## COTIZACION
[11 empty] | Nº | CD-100
|  |  | CORPORACIÓN MINERA DE BOLIVIA EMPRESA MINERA COLQUIRI UNIDAD DE ADQUISICIONES | [7 empty] | AÑO | - all -
REGISTRO
[9 empty] | REG-ADQ-001-A |  | OBJETO DE LA CONTRATACION | NO | CANT | UN | D E S C R I P C I O N | TEXTO ADICIONAL | (empty)
[9 empty] | REV-0000 |  | CLQ-22-CD-100/2022 ADQUISICION DE INSTRUMENTOS DE MEDICION | 1 | 1 | Piezas | Detector de caudal másico - Tipo de conexión eléctrica: Conector M12 - Tensión de alimentación de salida: 18-30 VDC; 1 x Switch PNP - Pantalla: Digital - Rango de medición de caudal líquidos: -20 a 85 0 C; 0.03 a 3m/s - Conexión al proceso: Rosca NPT 1/2 Macho; 316L - Longitud de inserción: Diámetro de 50mm, 6mm | (empty)
|  | N° CD-100/2022 | [9 empty] | 2 | 4 | Piezas | Sensor de Presión - Tipo de salida: PNP + 4-20mA, 10-Link, 4-hilos - Pantalla: Digital - Rango medición de presión: O a 150psi - Conexión al proceso: Rosca ASME MNPT 1/4; 3mm; 316L - Conexión eléctrica: Cable 5m, Grado de protección: IP66 NEMA Tipo 4X | (empty)
CLQ-22-CD-100/2022 ADQUISICION DE INSTRUMENTOS DE MEDICION | [11 empty] | 3 | 4 | Piezas | Sensor de Presión - Tipo de salida: PNP + 4-20mA, 10-Link, 4-hilos - Pantalla: Digital - Rango medición de presión: O a 6000psi - Conexión al proceso: Rosca ASME MNPT 1/4; 3mm; 316L - Conexión eléctrica: Cable 5m, - Grado de protección: IP66 NEMA Tipo 4X, | (empty)
[12 empty] | 4 | 1 | Piezas | Sensor de nivel (medición por radar) - Tipo de salida: 4-20mA; 2-Hilos - Tensión de alimentación por lazo: 24 VDC - Rango de medición: 8 metros (líquido) -40 a 60 0C - Conexión a proceso lateral: Rosca ASME MNPT 1; PVDF; FNPT ½ - Conexión a proceso frontal; Material: Rosca ASMA MNPT 1-1/2"; PVDF - Longitud del cable: 10m | (empty)
| Fecha lÍmite de presentaccion de propuestas |  |  | 30 de Marzo de 2022, Horas: 14:30 | [6 empty] | CLQ-22-CD-100/2022 ADQUISICION DE INSTRUMENTOS DE MEDICION Result
Total Result
| Encargado de atender consultas |  |  | Eddy Faz Pacheco |  | e-mail: | epacheco@colquiri.gob.bo
PRESENTACIÓN DE PROPUESTA
1.-IDENTIFICACION DEL PROPONENTE
DATOS GENERALES DEL PROPONENTE
NOMBRE DE LA EMPRESA:
RAZON SOCIAL:
REPRESENTANTE LEGAL:
NÚMERO DE IDENTIFICACIÓN TRIBUTARIA: (VALIDO Y ACTIVO).
DOMICILIO:
TELEFONO FIJO:
TELEFONO MOVIL:
CORREO ELECTRONICO:
*Documentación adjunta Cedula de Identidad del Representante Legal o Propietario, Certificado de Actualización de Matricula de Comercio/ Registro de FUNDEMPRESA, Número de Identificación tributaria (NIT) actualizado. (Todo en copia simple).
(La presentación de la documentación detallada es OBLIGATORIA)
CONDICIONES:
a) Declaro que la información proporcionada es veridica y podra ser comprobada con los originales en cualquier momeno del proceso, asi como posteriormente al mismo.
b) En caso de ser adjudicado, esta expresión de interes constituira una nota de aceptación, compromiso obligatorio hasta la formalización de la contratación mediante Notificación de Adjudicación y Orden de Compra/Servicios ó contrato.
c) Declaro no tener conflicto de intereses para el presente proceso de adquisición de bienes o servicios.
d) Declaro, que como proponente, no me encuentro en las causas de impedimento, establecidos en el D.S. 0181, RE-SABS EPNE COMIBOL, para participar en los procesos de contratación de bienes y servicios.
e) Declaro en caso de ser adjudicado presentar Certificado de No Adeudo de Empleadores por Contribuciones al Seguro Social Obligatorio de Largo Plazo y al Sistema Integral de Pensiones, excepto personas naturales.
f) Declaro en caso de ser adjudicado presentar Certificado del RUPE vigente para el proceso de contratación (Solo para valores totales mayores a 20,000.00 Bs.).
g) Declaro en caso de ser adjudicado presentar Boletas de Garantia, documentos mercantiles y otros documentos que la Empresa Minera Colquiri solicite.
* Para proponentes internacionales presentar documentos de acreditación de existencia legal de su pais de origen.
(Firma del proponente) (Nombre completo del proponente o representante legal)
2.PROPUESTA ECONOMICA Y ESPECIFICACIONES TECNICAS- ECONOMICAS
Método de Selección y Adjudicación: |  |  |  | CALIDAD Y COSTO
Forma de Adjudicación: |  |  |  | POR EL TOTAL
DATOS COMPLETADOS POR LA ENTIDAD CONVOCANTE |  |  |  |  | PROPUESTA (A SER COMPLETADA POR EL PROPONENTE)
Item | Cant. | Unidad | DESCRIPCION DEL BIEN | CARACTERISTICAS TECNICAS | CARACTERISTICA PROPUESTA (**) | Marca/Mod. | Pais de Origen | Cantidad Ofertada | Precio Unit. Bs. | Precio Total Bs.
1 | 1 | Piezas | Detector de caudal másico - Tipo de conexión eléctrica: Conector M12 - Tensión de alimentación de salida: 18-30 VDC; 1 x Switch PNP - Pantalla: Digital - Rango de medición de caudal líquidos: -20 a 85 0 C; 0.03 a 3m/s - Conexión al proceso: Rosca NPT 1/2 Macho; 316L - Longitud de inserción: Diámetro de 50mm, 6mm
2 | 4 | Piezas | Sensor de Presión - Tipo de salida: PNP + 4-20mA, 10-Link, 4-hilos - Pantalla: Digital - Rango medición de presión: O a 150psi - Conexión al proceso: Rosca ASME MNPT 1/4; 3mm; 316L - Conexión eléctrica: Cable 5m, Grado de protección: IP66 NEMA Tipo 4X
3 | 4 | Piezas | Sensor de Presión - Tipo de salida: PNP + 4-20mA, 10-Link, 4-hilos - Pantalla: Digital - Rango medición de presión: O a 6000psi - Conexión al proceso: Rosca ASME MNPT 1/4; 3mm; 316L - Conexión eléctrica: Cable 5m, - Grado de protección: IP66 NEMA Tipo 4X,
4 | 1 | Piezas | Sensor de nivel (medición por radar) - Tipo de salida: 4-20mA; 2-Hilos - Tensión de alimentación por lazo: 24 VDC - Rango de medición: 8 metros (líquido) -40 a 60 0C - Conexión a proceso lateral: Rosca ASME MNPT 1; PVDF; FNPT ½ - Conexión a proceso frontal; Material: Rosca ASMA MNPT 1-1/2"; PVDF - Longitud del cable: 10m
0 | 0 | 0 | 0 | 0
0 | 0 | 0 | 0 | 0
0 | 0 | 0 | 0 | 0
0 | 0 | 0 | 0 | 0
0 | 0 | 0 | 0 | 0
0 | 0 | 0 | 0 | 0
0 | 0 | 0 | 0 | 0
0 | 0 | 0 | 0 | 0
0 | 0 | 0 | 0 | 0
0 | 0 | 0 | 0 | 0
0 | 0 | 0 | 0 | 0
0 | 0 | 0 | 0 | 0
0 | 0 | 0 | 0 | 0
0 | 0 | 0 | 0 | 0
0 | 0 | 0 | 0 | 0
0 | 0 | 0 | 0 | 0
0 | 0 | 0 | 0 | 0
0 | 0 | 0 | 0 | 0
0 | 0 | 0 | 0 | 0
0 | 0 | 0 | 0 | 0
0 | 0 | 0 | 0 | 0
0 | 0 | 0 | 0 | 0
0 | 0 | 0 | 0 | 0
0 | 0 | 0 | 0 | 0
0 | 0 | 0 | 0 | 0
0 | 0 | 0 | 0 | 0
0 | 0 | 0 | 0 | 0
0 | 0 | 0 | 0 | 0
0 | 0 | 0 | 0 | 0
0 | 0 | 0 | 0 | 0
0 | 0 | 0 | 0 | 0
TOTAL PROPUESTA (numeral)
(literal)
(*)El proponente por ningun motivo podra modificar ni alterar la columna de caracteristicas solicitadas por la Empresa Minera Colquiri.
(**) El proponente podrá ofertar características superiores a las solicitadas en el presente Formulario, que mejoren la calidad de (l)(los) bien (es) ofertados, siempre que estas características fuesen beneficiosas para la empresa y/o no afecten para el fin que fue requerido los bienes.
(***) El proponente debera usar DOS DECIMALES EN SU OFERTA.
TODAS LAS PROPUESTAS DEBERÁN SER ENTREGADAS EN SOBRE CERRADO Y EN EL PLAZO ESTABLECIDO EN LAS SIGUIENTE DIRECCION, DEBIDAMENTE, FIRMADO SELLADO Y FOLIADO: OFICINA ADQUISICIONES DE LA EMPRESA MINERA COLQUIRI, PLAZA 6 DE AGOSTO S/N, LOCALIDAD DE COLQUIRI, PROVINCIA INQUISIVI DEL DEPARTAMENTO DE LA PAZ.
3. OTROS:
TIEMPO DE GARANTIA DE BIENES Y SERVICIOS (DEBE PRESENTAR DOCUMENTO (S):
LUGAR DE ENTREGA: |  |  |  |  | ALMACENES, EMPRESA MINERA COLQUIRI PROV. INQUISIVI-LA PAZ BOLIVIA
PLAZO DE ENTREGA (SOLO EN DIAS CALENDARIOS):
FORMA DE PAGO (A 30 DIAS DE PLAZO UNA VEZ REGISTRADO EN ALMACENES DE LA EMC):
VALIDEZ DE LA PROPUESTA (SOLO EN DIAS CALENDARIOS MINIMO 60 DIAS):
CONDICIONES:
a) Declaro haber examinado los formularios detalladamente para la presentación de ofertas, aceptando sin reservas todas las estipulaciones de dichos documentos y la adhesión al texto del Contrato/Orden Servicio/Orden de Compra.
b) Declaro que en caso de que se requiera para fines de adjudicación completare con otra información como ser documentos que certifiquen la calidad y la procedencia de los bienes o servicios ofertados u otros que se me soliciten.
OBSERVACIONES :
FECHA DE PROPUESTA: ………………………..……………………………………..
(Firma del proponente) (Nombre completo del proponente o representante legal)
Dir: Colquiri, Plaza Incalacaya, Prov. Inquisivi), La Paz -Bolivia
Telf: 68350816- 68350817
www.colquiri.gob.bo

## DPCache_SEGUIMIENTO ORDENES COM (hidden)
AÑO | Nº | PG | ESTADO | MES | FECHA DE INICIO GERENCIA | COMPRADOR | PARTIDA PRESUP. | NOM PRESP | SECCION | SUPERVISOR | N°SOLICITUD | RECIBIDO ADQUISICIONES | MES-REC | CERTF presup | SERV/BIEN/OBRA | OBJETO DE LA CONTRATACION | PRECIO REF. en Bs. | NO | D E S C R I P C I O N | CANT | UN | TEXTO ADICIONAL | Método de Selección y Adjudicación: | Forma de Adjudicación: | FECHA presentacion DE PROPUESTAS | FECHA APERTURA DE PROPUESTAS | HORA PRESENTACION PROPUESTAS | HORA APERTUARA DE PROPUESTAS | MCALIFICACION | ADM | OTRO | FECHA INFORME TECNICO | CITE IT | FECHA RES ADM | RES ADM | NOTIF | MRECEPCION | PRECIO COMPRA | N° OC/NOTIFICACION | CONTRATO | PROVEEDOR | FECHA OC | COND.PAGO | T/ENTREGA | CAL/HAB | FECHA DE COTIZACION | FECHA DE CONFIRMACION | LUGAR ENTREGA | Nº AUTORIZACION | NOTA DE CARGA | CONCE | CITE OC | PP OC | NUM | DESCRIPCION OC | UNIDAD OC | CANTIDAD OC | C/U | TOTAL | CU USD COT | TOTAL USD COT | CANT RECEP | BS | C/U USD | TOTAL USD | ALMACEN | FALTANTE | FECHA DE LLEGADA | xxx | MES ENTREGA | FECHA DE LLEGADA2 | No DE INGRESO | No DE FACTURA | N° PAGO | FECHA PAGO | CASTIGO | VALOR CASTIGO | RETENCION 7% | BS CTB | CHEQUE | CAJA CB | FECHA PAGO2 | AÑO PAGO | MES-PAGO | REG-PAGO | COSTO CERRADO | GASTO/INV/SD | L/I | TIPO DE SOLCITUD | TIPO | RUPE | 400 | 500 | CUCE | auxxccc | OBSERVACIONES
2022 | CD-12 |  | NOTIFICACION DE ADJUDICACION | DICIEMBRE | 2021-12-07 | CO2- BERNARDINO BAUTISTA | 34500 | PRODUCTOS NO METALICOS Y PLASTICOS | PLANTA CONCENTRADORA | JHOVAN HUMBERTO USNAYO USNAYO | EMC-PCPL-001/2022 | 2021-12-08 |  |  | BIEN | CLQ-22-CD-12/2021/2022 ADQUISICION DE OXIDO DE CALCIO (RECURRENTE GESTION 2022) | 3760000 | 1 | OXIDO DE CALCIO | 40000000 | Kg |  | Calidad | Por el total |  |  |  |  | CD-12 |  |  | 2021-12-30 | IT-PCPL-002/2021 |  | EMC-RPCD-CD-12/2021-2022 | CD-12 | CD-12 | 37600000 | CD-12 |  | HUGO OVICO CAMPOS MAMANI |  | 30 | 360 |  | 2021-12-20 |  | COLQUIRI |  |  | CLQ-22-CD-12/2021/2022 ADQUISICION DE OXIDO DE CALCIO (RECURRENTE GESTION 2022) | EMC-PCPL-001/2022 | 34500 | 1 | OXIDO DE CALCIO | Kg | 40000000 | 0.94 | 37600000 |  |  |  | 0 | 0.13506 | 0 | 0 | 40000000 | 1900-12-25 | [8 empty] | 0 |  | 0
2022 | CD-14 |  | NOTIFICACION DE ADJUDICACION | DICIEMBRE | 2021-12-15 | CO2- BERNARDINO BAUTISTA | 33300 | PRENDAS DE VESTIR | SEGURIDAD INDUSTRIAL Y MEDIO AMBIENTE | DAVID BAGNER ZAMBRANA PINTO | ADQ/SIMA-001/2021 | 2021-12-17 |  |  | BIEN | CLQ-22-CD-14/2021/2022 ADQUISICION DE FILTROS, MODALIDAD DIRECTA, (RECURRENTE GESTION 2022) | 1019887.24 | 1 | Filtro 2097 Filtro con tapa Material filtrante removedor de olores Polímetro sintético Elemento filtrante en tela no tejida de propileno y poliéster Con carbón activado Especificar cumplimiento de normativas nacionales e internacionales de seguridad vigente Seguridad vigente. | 3600 | PARES |  | Calidad, propuesta tecnica y costo | Por items |  |  |  |  | CD-13 |  |  | 2021-12-29 | IT/SIMA-1362/2021 |  | EMC-RPCD-CD-14/2021-2022 | CD-14A | CD-14 | 291240 | CD-14A |  | HERGO LTDA |  | 30 | 355 |  | 2021-12-24 |  | COLQUIRI |  |  | CLQ-22-CD-14/2021/2022 ADQUISICION DE FILTROS, MODALIDAD DIRECTA, (RECURRENTE GESTION 2022) | ADQ/SIMA-001/2021 | 33300 | 1 | Filtro 2097 Filtro con tapa Material filtrante removedor de olores Polímetro sintético Elemento filtrante en tela no tejida de propileno y poliéster Con carbón activado Especificar cumplimiento de normativas nacionales e internacionales de seguridad vigente Seguridad vigente. | PARES | 3600 | 80.9 | 291240 |  |  |  | 0 | 11.6236 | 0 | 0 | 3600 | 1900-12-20 | [8 empty] | 0 |  | 0
2022 | CD-14 |  | NOTIFICACION DE ADJUDICACION | DICIEMBRE | 2021-12-15 | CO2- BERNARDINO BAUTISTA | 33300 | PRENDAS DE VESTIR | SEGURIDAD INDUSTRIAL Y MEDIO AMBIENTE | DAVID BAGNER ZAMBRANA PINTO | ADQ/SIMA-001/2021 | 2021-12-17 |  |  | BIEN | CLQ-22-CD-14/2021/2022 ADQUISICION DE FILTROS, MODALIDAD DIRECTA, (RECURRENTE GESTION 2022) |  | 2 | Filtro 7093 Para particulares Cubierta hecha especial de copolimeros de policarbonato de alto performance Resistente a altas temperaturas Entrada de aire para reducir saturación prematura | 3389 | PARES |  | Calidad, propuesta tecnica y costo | Por items |  |  |  |  | CD-14 |  |  | 2021-12-29 | IT/SIMA-1362/2021 |  | EMC-RPCD-CD-14/2021-2022 | CD-14B | CD-14 | 375122 | CD-14B |  | FINI LAGER SA |  | 30 | 355 |  | 2021-12-25 |  | COLQUIRI |  |  | CLQ-22-CD-14/2021/2022 ADQUISICION DE FILTROS, MODALIDAD DIRECTA, (RECURRENTE GESTION 2022) | ADQ/SIMA-001/2021 | 33300 | 2 | Filtro 7093 Para particulares Cubierta hecha especial de copolimeros de policarbonato de alto performance Resistente a altas temperaturas Entrada de aire para reducir saturación prematura | PARES | 3389 | 68 | 230452 |  |  |  | 0 | 9.7701 | 0 | 0 | 3389 | 1900-12-20 | [8 empty] | 0 |  | 0
2022 | CD-14 |  | NOTIFICACION DE ADJUDICACION | DICIEMBRE | 2021-12-15 | CO2- BERNARDINO BAUTISTA | 33300 | PRENDAS DE VESTIR | SEGURIDAD INDUSTRIAL Y MEDIO AMBIENTE | DAVID BAGNER ZAMBRANA PINTO | ADQ/SIMA-001/2021 | 2021-12-17 |  |  | BIEN | CLQ-22-CD-14/2021/2022 ADQUISICION DE FILTROS, MODALIDAD DIRECTA, (RECURRENTE GESTION 2022) |  | 3 | Filtro 6003 Para vapores orgánicos y gases ácidos Elemento filtrante carbón activado Pieza facial de polímero sintético | 1702 | PARES |  | Calidad, propuesta tecnica y costo | Por items |  |  |  |  | CD-15 |  |  | 2021-12-29 | IT/SIMA-1362/2021 |  | EMC-RPCD-CD-14/2021-2022 | CD-14B | CD-14 |  | CD-14B |  | FINI LAGER SA |  | 30 | 355 |  | 2021-12-26 |  | COLQUIRI |  |  | CLQ-22-CD-14/2021/2022 ADQUISICION DE FILTROS, MODALIDAD DIRECTA, (RECURRENTE GESTION 2022) | ADQ/SIMA-001/2021 | 33300 | 3 | Filtro 6003 Para vapores orgánicos y gases ácidos Elemento filtrante carbón activado Pieza facial de polímero sintético | PARES | 1702 | 85 | 144670 |  |  |  | 0 | 12.2126 | 0 | 0 | 1702 | 1900-12-20 | [8 empty] | 0 |  | 0
2022 | CD-02 |  | NOTIFICACION DE ADJUDICACION | ENERO | 2021-11-17 | CO2- BERNARDINO BAUTISTA | 34200 | PRODUCTOS QUIMICOS | MINA | MARIO LIMA CAYETANO | ADQ/MINA-003/2021 | 2021-11-19 |  |  | BIEN | CLQ-22-CD-02/2021/2022 ADQUISICION DE MATERIAL EXPLOSIVO, MODALIDAD DIRECTA (RECURRENTE GESTION 2022) | 9755730 | 1 | ANFO 0,75 GR/CM3, VEL. DET. 3500 M/SEG. MAXAM FANEXA S.A.M./BOLIVIA | 59000 | Kg |  | Calidad, propuesta tecnica y costo | Por items |  |  |  |  | CD-02 |  |  | 2021-12-27 | IT/MINA-003/2021 |  | EMC-RPCD-CD-02/2021-2022 | CD-02 | CD-02 |  | CD-02 |  | MAXAM-FANEXA S.A.M |  | 30 | 355 |  | 2021-12-06 |  | COLQUIRI |  |  | CLQ-22-CD-02/2021/2022 ADQUISICION DE MATERIAL EXPLOSIVO, MODALIDAD DIRECTA (RECURRENTE GESTION 2022) | ADQ/MINA-003/2021 | 34200 | 1 | ANFO 0,75 GR/CM3, VEL. DET. 3500 M/SEG. MAXAM FANEXA S.A.M./BOLIVIA | Kg | 59000 | 9.92 | 585280 |  |  |  | 0 | 1.4253 | 0 | 0 | 59000 | 1900-12-20 | [8 empty] | 0 |  | 0
2022 | CD-02 |  | NOTIFICACION DE ADJUDICACION | ENERO | 2021-11-17 | CO2- BERNARDINO BAUTISTA | 34200 | PRODUCTOS QUIMICOS | MINA | MARIO LIMA CAYETANO | ADQ/MINA-003/2021 | 2021-11-19 |  |  | BIEN | CLQ-22-CD-02/2021/2022 ADQUISICION DE MATERIAL EXPLOSIVO, MODALIDAD DIRECTA (RECURRENTE GESTION 2022) |  | 2 | DINAMITA GEL 7/8" × 8" Y 1 1/8"×8" MAXAM FANEXA S.A.M./BOLIVIA | 21000 | Kg |  | Calidad, propuesta tecnica y costo | Por items |  |  |  |  | CD-02 |  |  | 2021-12-27 | IT/MINA-003/2021 |  | EMC-RPCD-CD-02/2021-2022 | CD-02 | CD-02 |  | CD-02 |  | MAXAM-FANEXA S.A.M |  | 30 | 355 |  | 2021-12-06 |  | COLQUIRI |  |  | CLQ-22-CD-02/2021/2022 ADQUISICION DE MATERIAL EXPLOSIVO, MODALIDAD DIRECTA (RECURRENTE GESTION 2022) | ADQ/MINA-003/2021 | 34200 | 2 | DINAMITA GEL 7/8" × 8" Y 1 1/8"×8" MAXAM FANEXA S.A.M./BOLIVIA | Kg | 21000 | 30.98 | 650580 |  |  |  | 0 | 4.4511 | 0 | 0 | 21000 | 1900-12-20 | [8 empty] | 0 |  | 0
2022 | CD-02 |  | NOTIFICACION DE ADJUDICACION | ENERO | 2021-11-17 | CO2- BERNARDINO BAUTISTA | 34200 | PRODUCTOS QUIMICOS | MINA | MARIO LIMA CAYETANO | ADQ/MINA-003/2021 | 2021-11-19 |  |  | BIEN | CLQ-22-CD-02/2021/2022 ADQUISICION DE MATERIAL EXPLOSIVO, MODALIDAD DIRECTA (RECURRENTE GESTION 2022) |  | 3 | CORDON DETONANTE N°3 NORMAL 3 GR/M MAXAM FANEXA S.A.M./BOLIVIA | 20000 | M |  | Calidad, propuesta tecnica y costo | Por items |  |  |  |  | CD-02 |  |  | 2021-12-27 | IT/MINA-003/2021 |  | EMC-RPCD-CD-02/2021-2022 | CD-02 | CD-02 |  | CD-02 |  | MAXAM-FANEXA S.A.M |  | 30 | 355 |  | 2021-12-06 |  | COLQUIRI |  |  | CLQ-22-CD-02/2021/2022 ADQUISICION DE MATERIAL EXPLOSIVO, MODALIDAD DIRECTA (RECURRENTE GESTION 2022) | ADQ/MINA-003/2021 | 34200 | 3 | CORDON DETONANTE N°3 NORMAL 3 GR/M MAXAM FANEXA S.A.M./BOLIVIA | M | 20000 | 3.26 | 65200 |  |  |  | 0 | 0.46839 | 0 | 0 | 20000 | 1900-12-20 | [8 empty] | 0 |  | 0
2022 | CD-02 |  | NOTIFICACION DE ADJUDICACION | ENERO | 2021-11-17 | CO2- BERNARDINO BAUTISTA | 34200 | PRODUCTOS QUIMICOS | MINA | MARIO LIMA CAYETANO | ADQ/MINA-003/2021 | 2021-11-19 |  |  | BIEN | CLQ-22-CD-02/2021/2022 ADQUISICION DE MATERIAL EXPLOSIVO, MODALIDAD DIRECTA (RECURRENTE GESTION 2022) |  | 4 | MECHA RAPIDA Z-18 Características técnicas: Color de la mecha rápida rojo, material de la cobertura exterior plástico, tiempo de combustión a.n.m (s/m) 35±5, diámetro externo (mm) 2 ± 0,3, peso total (g/m) min. 6.0 FAMESA / PERU | 219000 | PZA |  | Calidad, propuesta tecnica y costo | Por items |  |  |  |  | CD-02 |  |  | 2021-12-27 | IT/MINA-003/2021 |  | EMC-RPCD-CD-02/2021-2022 | CD-02 | CD-02 |  | CD-02 |  | CARMAR LTDA |  | 30 | 355 |  | 2021-12-06 |  | COLQUIRI |  |  | CLQ-22-CD-02/2021/2022 ADQUISICION DE MATERIAL EXPLOSIVO, MODALIDAD DIRECTA (RECURRENTE GESTION 2022) | ADQ/MINA-003/2021 | 34200 | 4 | MECHA RAPIDA Z-18 Características técnicas: Color de la mecha rápida rojo, material de la cobertura exterior plástico, tiempo de combustión a.n.m (s/m) 35±5, diámetro externo (mm) 2 ± 0,3, peso total (g/m) min. 6.0 FAMESA / PERU | PZA | 219000 | 4.3 | 941700 |  |  |  | 0 | 0.61782 | 0 | 0 | 219000 | 1900-12-20 | [8 empty] | 0 |  | 0
2022 | CD-02 |  | NOTIFICACION DE ADJUDICACION | ENERO | 2021-11-17 | CO2- BERNARDINO BAUTISTA | 34200 | PRODUCTOS QUIMICOS | MINA | MARIO LIMA CAYETANO | ADQ/MINA-003/2021 | 2021-11-19 |  |  | BIEN | CLQ-22-CD-02/2021/2022 ADQUISICION DE MATERIAL EXPLOSIVO, MODALIDAD DIRECTA (RECURRENTE GESTION 2022) |  | 5 | FULMINANTE COMUN POTENCIA N°8 MAXAM FANEXA S.A.M./BOLIVIA | 240000 | PZA |  | Calidad, propuesta tecnica y costo | Por items |  |  |  |  | CD-02 |  |  | 2021-12-27 | IT/MINA-003/2021 |  | EMC-RPCD-CD-02/2021-2022 | CD-02 | CD-02 |  | CD-02 |  | MAXAM-FANEXA S.A.M |  | 30 | 355 |  | 2021-12-06 |  | COLQUIRI |  |  | CLQ-22-CD-02/2021/2022 ADQUISICION DE MATERIAL EXPLOSIVO, MODALIDAD DIRECTA (RECURRENTE GESTION 2022) | ADQ/MINA-003/2021 | 34200 | 5 | FULMINANTE COMUN POTENCIA N°8 MAXAM FANEXA S.A.M./BOLIVIA | PZA | 240000 | 1.4 | 336000 |  |  |  | 0 | 0.20115 | 0 | 0 | 240000 | 1900-12-20 | [8 empty] | 0 |  | 0
2022 | CD-02 |  | NOTIFICACION DE ADJUDICACION | ENERO | 2021-11-17 | CO2- BERNARDINO BAUTISTA | 34200 | PRODUCTOS QUIMICOS | MINA | MARIO LIMA CAYETANO | ADQ/MINA-003/2021 | 2021-11-19 |  |  | BIEN | CLQ-22-CD-02/2021/2022 ADQUISICION DE MATERIAL EXPLOSIVO, MODALIDAD DIRECTA (RECURRENTE GESTION 2022) |  | 6 | CONECTOR PARA MECHA RAPIDA Z-18-45 MM Características técnicas: Diámetro externo (mm) 6,3 longitud del casquillo (mm) 45 ancho de la ranura (mm) 2,3 ± 0,2, Cargas de material pirotécnico (g) 0,5 ± 0,1 Altura de Carga (mm) 11,0 ± 3,0. FAMESA / PERU | 240000 | PZA |  | Calidad, propuesta tecnica y costo | Por items |  |  |  |  | CD-02 |  |  | 2021-12-27 | IT/MINA-003/2021 |  | EMC-RPCD-CD-02/2021-2022 | CD-02 | CD-02 |  | CD-02 |  | CARMAR LTDA |  | 30 | 355 |  | 2021-12-06 |  | COLQUIRI |  |  | CLQ-22-CD-02/2021/2022 ADQUISICION DE MATERIAL EXPLOSIVO, MODALIDAD DIRECTA (RECURRENTE GESTION 2022) | ADQ/MINA-003/2021 | 34200 | 6 | CONECTOR PARA MECHA RAPIDA Z-18-45 MM Características técnicas: Diámetro externo (mm) 6,3 longitud del casquillo (mm) 45 ancho de la ranura (mm) 2,3 ± 0,2, Cargas de material pirotécnico (g) 0,5 ± 0,1 Altura de Carga (mm) 11,0 ± 3,0. FAMESA / PERU | PZA | 240000 | 244 | 58560000 |  |  |  | 0 | 35.0575 | 0 | 0 | 240000 | 1900-12-20 | [8 empty] | 0 |  | 0
2022 | CD-02 |  | NOTIFICACION DE ADJUDICACION | ENERO | 2021-11-17 | CO2- BERNARDINO BAUTISTA | 34200 | PRODUCTOS QUIMICOS | MINA | MARIO LIMA CAYETANO | ADQ/MINA-003/2021 | 2021-11-19 |  |  | BIEN | CLQ-22-CD-02/2021/2022 ADQUISICION DE MATERIAL EXPLOSIVO, MODALIDAD DIRECTA (RECURRENTE GESTION 2022) |  | 7 | MECHA DE SEGURIDAD BLANCA 155-165 SEG/M MAXAM FANEXA S.A.M./BOLIVIA | 70000 | M |  | Calidad, propuesta tecnica y costo | Por items |  |  |  |  | CD-02 |  |  | 2021-12-27 | IT/MINA-003/2021 |  | EMC-RPCD-CD-02/2021-2022 | CD-02 | CD-02 |  | CD-02 |  | MAXAM-FANEXA S.A.M |  | 30 | 355 |  | 2021-12-06 |  | COLQUIRI |  |  | CLQ-22-CD-02/2021/2022 ADQUISICION DE MATERIAL EXPLOSIVO, MODALIDAD DIRECTA (RECURRENTE GESTION 2022) | ADQ/MINA-003/2021 | 34200 | 7 | MECHA DE SEGURIDAD BLANCA 155-165 SEG/M MAXAM FANEXA S.A.M./BOLIVIA | M | 70000 | 1.63 | 114100 |  |  |  | 0 | 0.2342 | 0 | 0 | 70000 | 1900-12-20 | [8 empty] | 0 |  | 0
2022 | CD-02 |  | NOTIFICACION DE ADJUDICACION | ENERO | 2021-11-17 | CO2- BERNARDINO BAUTISTA | 34200 | PRODUCTOS QUIMICOS | MINA | MARIO LIMA CAYETANO | ADQ/MINA-003/2021 | 2021-11-19 |  |  | BIEN | CLQ-22-CD-02/2021/2022 ADQUISICION DE MATERIAL EXPLOSIVO, MODALIDAD DIRECTA (RECURRENTE GESTION 2022) |  | 8 | CONECTOR NO ELECTRICO (LP - MS) 15,0 M. MAXAM FANEXA S.A.M./BOLIVIA | 2000 | PZA |  | Calidad, propuesta tecnica y costo | Por items |  |  |  |  | CD-02 |  |  | 2021-12-27 | IT/MINA-003/2021 |  | EMC-RPCD-CD-02/2021-2022 | CD-02 | CD-02 |  | CD-02 |  | MAXAM-FANEXA S.A.M |  | 30 | 355 |  | 2021-12-06 |  | COLQUIRI |  |  | CLQ-22-CD-02/2021/2022 ADQUISICION DE MATERIAL EXPLOSIVO, MODALIDAD DIRECTA (RECURRENTE GESTION 2022) | ADQ/MINA-003/2021 | 34200 | 8 | CONECTOR NO ELECTRICO (LP - MS) 15,0 M. MAXAM FANEXA S.A.M./BOLIVIA | PZA | 2000 | 27.61 | 55220 |  |  |  | 0 | 3.967 | 0 | 0 | 2000 | 1900-12-20 | [8 empty] | 0 |  | 0
2022 | CD-02 |  | NOTIFICACION DE ADJUDICACION | ENERO | 2021-11-17 | CO2- BERNARDINO BAUTISTA | 34200 | PRODUCTOS QUIMICOS | MINA | MARIO LIMA CAYETANO | ADQ/MINA-003/2021 | 2021-11-19 |  |  | BIEN | CLQ-22-CD-02/2021/2022 ADQUISICION DE MATERIAL EXPLOSIVO, MODALIDAD DIRECTA (RECURRENTE GESTION 2022) |  | 9 | BOOSTER 160 GR. MAXAM FANEXA S.A.M./BOLIVIA | 1540 | PZA |  | Calidad, propuesta tecnica y costo | Por items |  |  |  |  | CD-02 |  |  | 2021-12-27 | IT/MINA-003/2021 |  | EMC-RPCD-CD-02/2021-2022 | CD-02 | CD-02 |  | CD-02 |  | MAXAM-FANEXA S.A.M |  | 30 | 355 |  | 2021-12-06 |  | COLQUIRI |  |  | CLQ-22-CD-02/2021/2022 ADQUISICION DE MATERIAL EXPLOSIVO, MODALIDAD DIRECTA (RECURRENTE GESTION 2022) | ADQ/MINA-003/2021 | 34200 | 9 | BOOSTER 160 GR. MAXAM FANEXA S.A.M./BOLIVIA | PZA | 1540 | 19 | 29260 |  |  |  | 0 | 2.7299 | 0 | 0 | 1540 | 1900-12-20 | [8 empty] | 0 |  | 0
2022 | CD-08 |  | CONTABILIDAD | ENERO | 2021-12-07 | CO3- EDDY PACHECO | 34200 | PRODUCTOS QUIMICOS | PLANTA CONCENTRADORA | JHOVAN HUMBERTO USNAYO USNAYO | EMC-PCPL-005/2022 | 2021-12-10 | DICIEMBRE |  | BIEN | CLQ-22-CD-08/2021/2022 ADQUISICION DE AGENTE REACTIVO XANTATO Z-14 (ISOBUTILICO DE SODIO) RECURRENTE GESTION 2022) MODALIDAD DE CONTRATACION DIRECTA) | 314870 | 1 | 8,700 kg de reactvio Xantato Z-14 (Isobutilico de sodio) | 8700 | Kg | Xantato Z-14 (lsobutílico de Sodio) de: Estado físico: Solido Color y olor Amarillo Olor A Azufre Presentación: Pelets Concentración: Mínimo 85 % PH (Solución al 85%):10.8 Solubilidad al agua a 20ºC: 53g/1 00g Peso molecular: 172.18 Formula quimica.C14, H9 OCSSNa Se solicita 1,000.00 Kg de entrega inmediata. El restante del producto con entregas parciales de acuerdo a requerimiento planta Se requiere muestra 200 ml Las ofertas deben ser entregadas EN SOBRE CERRADO FASE 1 (DOCUMENTOS CUMPLE Y NO CUMPLE) (FOTOCOPIAS) Cedula de identidad del representante legal o propietario (actualizado) Certificación de actualización de matrícula de comercio/registro FUNDEMPRESA (actualizado) Número de identificación tributaria actualizado. NOTA. - El incumplimiento de presentación de cualquiera de los documentos mencionados se descalificará del proceso. FASE I I (VALORACIÓN TÉCNICA) (todos los documentos deben estar actualizados y en español o no se tomarán en cuenta) A) Calidad (70%) l. Hoja de especificaciones técnicas 10% 2. Pruebas metalúrgicas (50%) 3. Certificados de calidad basados según NORMA NACIONAL E INTERNACIONAL (2.5%) 4. Experiencia de la Empresa (5%) s. Asistencia técnica (2.5%) FASE I I I B) Costo (30%) | Calidad y costo | Por el total | 2021-12-17 | 2021-12-23 | 14:30 |  | CD-08 | JAQUELINE DURAN COSSIO | VICTOR HUGO TORREZ ROQUE | 2021-12-30 | IT-PCPL-005/2021 | 2021-12-30 | EMC-RPCD-CD-08/2021-2022 | CD-08 | CD-08 | 278400 | CD-08 | EMC-UAL-009-CD-08/2022 | REFLOMIN BOLIVIA SRL | 2022-01-19 |  | 330 | CALENDARIO |  | 2022-01-19 | COLQUIRI |  |  | CLQ-22-CD-08/2021/2022 ADQUISICION DE AGENTE REACTIVO XANTATO Z-14 (ISOBUTILICO DE SODIO) RECURRENTE GESTION 2022) MODALIDAD DE CONTRATACION DIRECTA) | EMC-PCPL-005/2022 | 34200 | 1 | 8,700 kg de reactvio Xantato Z-14 (Isobutilico de sodio) Xantato Z-14 (lsobutílico de Sodio) de: Estado físico: Solido Color y olor Amarillo Olor A Azufre Presentación: Pelets Concentración: Mínimo 85 % PH (Solución al 85%):10.8 Solubilidad al agua a 20ºC: 53g/1 00g Peso molecular: 172.18 Formula quimica.C14, H9 OCSSNa Se solicita 1,000.00 Kg de entrega inmediata. El restante del producto con entregas parciales de acuerdo a requerimiento planta Se requiere muestra 200 ml Las ofertas deben ser entregadas EN SOBRE CERRADO FASE 1 (DOCUMENTOS CUMPLE Y NO CUMPLE) (FOTOCOPIAS) Cedula de identidad del representante legal o propietario (actualizado) Certificación de actualización de matrícula de comercio/registro FUNDEMPRESA (actualizado) Número de identificación tributaria actualizado. NOTA. - El incumplimiento de presentación de cualquiera de los documentos mencionados se descalificará del proceso. FASE I I (VALORACIÓN TÉCNICA) (todos los documentos deben estar actualizados y en español o no se tomarán en cuenta) A) Calidad (70%) l. Hoja de especificaciones técnicas 10% 2. Pruebas metalúrgicas (50%) 3. Certificados de calidad basados según NORMA NACIONAL E INTERNACIONAL (2.5%) 4. Experiencia de la Empresa (5%) s. Asistencia técnica (2.5%) FASE I I I B) Costo (30%) | Kg | 8700 | 32 | 278400 |  |  | 4350 | 139200 | 4.5977 | 20000 | 17400 | 4350 | 2022-12-15 |  | ENERO | 2022-01-31 | 9351 | 119 | 6 | 2022-02-11 | 0 | 0 |  | 139200
2022 | CD-15 |  | CONTABILIDAD | ENERO | 2021-12-15 | CO3- EDDY PACHECO | 34300 | LLANTAS Y NEUMÁTICOS | MANTENIMIENTO Y SERVICIOS | PERCY BORIS ROJAS BILBAO | ADQ. MANTTO Y SERV. 002/2021 | 2021-12-23 | DICIEMBRE | 4 | BIEN | CLQ-22-CD-15/2021/2022 ADQUISICION DE NEUMATICOS (LISAS) 12:00 R24 PARA SCOOPTRAMS DE LA EMPRESA MINERA COLQUIRI (RECURRENTE GESTION 2022) (MODALIDAD DE CONTRATACION DIRECTA) | 506000 | 1 | NEUMATICO PARA SCOOPTRAM ST2G, 12.00 R24 VSMS L5S (LISAS) (V-STEEL SMOOTH TREAT MINE SERVICE) 2 Star, de construcción radial, compuesta de caucho especial. BRIGSTONE VSMS L5S 2 Star 12.00 R24 (lisas) / JAPON | 22 | PZA |  | Calidad, propuesta tecnica y costo | Por items | 2021-12-24 | 2021-12-27 | 9:30 | 11:50 | CD-15 | JAQUELINE DURAN COSSIO | FRANZ LOZANO MARZA | 2021-12-27 | IT-MANTTO Y SERV/002-2022 | 2021-12-29 | EMC-RPCD-CD-15/2021-2022 | CD-15 | CD-15 | 506000 | CD-15 |  | TEMESP - NICOLAS ARTURO ARENALES ALIPAZ | 2022-01-10 | 30 | 3 | CALENDARIO | 2021-12-22 |  | COLQUIRI |  |  | CLQ-22-CD-15/2021/2022 ADQUISICION DE NEUMATICOS (LISAS) 12:00 R24 PARA SCOOPTRAMS DE LA EMPRESA MINERA COLQUIRI (RECURRENTE GESTION 2022) (MODALIDAD DE CONTRATACION DIRECTA) | ADQ. MANTTO Y SERV. 002/2021 | 34300 | 1 | NEUMATICO PARA SCOOPTRAM ST2G, 12.00 R24 VSMS L5S (LISAS) (V-STEEL SMOOTH TREAT MINE SERVICE) 2 Star, de construcción radial, compuesta de caucho especial. BRIGSTONE VSMS L5S 2 Star 12.00 R24 (lisas) / JAPON | PZA | 22 | 23000 | 506000 | 3304.5977 | 72701.1494 | 22 | 506000 | 3304.5977 | 72701.1494 | 63250 | 0 | 1900-01-02 |  | ENERO | 2022-01-12 | 9326 | 2 | 5 | 2022-02-15 | 0 | 0 |  | 506000
2022 | CD-18 |  | NOTIFICACION DE ADJUDICACION | ENERO | 2022-01-12 | CO3- EDDY PACHECO | 25900 | SERVICIOS MANUALES | INGENIERIA Y PLANIFICACION | HILARION PEÑARANDA COLQUE | CMB/EMC/O.CIV-ADQ/001/2022 | 2022-01-13 | ENERO | 19 | OBRA | CLQ-22-CD-18/2022 CONSTRUCCION NUEVO POLVORIN (RAMPA BLANCA NORTE) - Solo Mano de obra | 438940.23 | 1 | 1 TRABAJOS PRELIMINARES |  |  |  | Calidad, propuesta tecnica y costo | Por el total | 20/01/2022 | 2022-01-20 | 14:30 |  | CD-18 |  | EDMY MAGNE GUTIERREZ | 2022-01-27 | CMB/EMC/O.CIV-ADQ/INF-001/2022 | 2022-02-01 | EMC-RPCD-CD-18/2022 | CD-18 | CD-18 | 438908.07 | CD-18 | EMC-UAL-029-CD-018/2022 | EMPRESA CONSTRUCTORA VAROSER S.R.L. | [9 empty] | CLQ-22-CD-18/2022 CONSTRUCCION NUEVO POLVORIN (RAMPA BLANCA NORTE) - Solo Mano de obra | CMB/EMC/O.CIV-ADQ/001/2022 | 25900 | 1 | 1 TRABAJOS PRELIMINARES | 0 | 0 |  | 0 | 0 | 0 |  | 0 | 0 | 0 | 0 | 0 | 0:00 | [7 empty] | 0 | 0 |  | 0
2022 | CD-18 |  | NOTIFICACION DE ADJUDICACION | ENERO | 2022-01-12 | CO3- EDDY PACHECO | 25900 | SERVICIOS MANUALES | INGENIERIA Y PLANIFICACION | HILARION PEÑARANDA COLQUE | CMB/EMC/O.CIV-ADQ/001/2022 | 2022-01-13 | ENERO | 19 | OBRA | CLQ-22-CD-18/2022 CONSTRUCCION NUEVO POLVORIN (RAMPA BLANCA NORTE) - Solo Mano de obra | 438940.23 | TP-001 | Internación de Material de construcción | 1 | Gbl |  | Calidad, propuesta tecnica y costo | Por el total | 20/01/2022 | 2022-01-20 | 14:30 |  | CD-18 |  |  | 2022-01-27 | CMB/EMC/O.CIV-ADQ/INF-001/2022 | 2022-02-01 | EMC-RPCD-CD-18/2022 | CD-18 | [14 empty] | CLQ-22-CD-18/2022 CONSTRUCCION NUEVO POLVORIN (RAMPA BLANCA NORTE) - Solo Mano de obra | CMB/EMC/O.CIV-ADQ/001/2022 | 25900 | TP-001 | Internación de Material de construcción | Gbl | 1 |  | 0 | 0 | 0 |  | 0 | 0 | 0 | 0 | 1 | 0:00 | [7 empty] | 0 | 0 |  | 0
2022 | CD-18 |  | NOTIFICACION DE ADJUDICACION | ENERO | 2022-01-12 | CO3- EDDY PACHECO | 25900 | SERVICIOS MANUALES | INGENIERIA Y PLANIFICACION | HILARION PEÑARANDA COLQUE | CMB/EMC/O.CIV-ADQ/001/2022 | 2022-01-13 | ENERO | 19 | OBRA | CLQ-22-CD-18/2022 CONSTRUCCION NUEVO POLVORIN (RAMPA BLANCA NORTE) - Solo Mano de obra | 438940.23 | TP-002 | Trazado y Replanteo | 1 | Gbl |  | Calidad, propuesta tecnica y costo | Por el total | 20/01/2022 | 2022-01-20 | 14:30 |  | CD-18 |  |  | 2022-01-27 | CMB/EMC/O.CIV-ADQ/INF-001/2022 | 2022-02-01 | EMC-RPCD-CD-18/2022 | CD-18 | [14 empty] | CLQ-22-CD-18/2022 CONSTRUCCION NUEVO POLVORIN (RAMPA BLANCA NORTE) - Solo Mano de obra | CMB/EMC/O.CIV-ADQ/001/2022 | 25900 | TP-002 | Trazado y Replanteo | Gbl | 1 |  | 0 | 0 | 0 |  | 0 | 0 | 0 | 0 | 1 | 0:00 | [7 empty] | 0 | 0 |  | 0
2022 | CD-18 |  | NOTIFICACION DE ADJUDICACION | ENERO | 2022-01-12 | CO3- EDDY PACHECO | 25900 | SERVICIOS MANUALES | INGENIERIA Y PLANIFICACION | HILARION PEÑARANDA COLQUE | CMB/EMC/O.CIV-ADQ/001/2022 | 2022-01-13 | ENERO | 19 | OBRA | CLQ-22-CD-18/2022 CONSTRUCCION NUEVO POLVORIN (RAMPA BLANCA NORTE) - Solo Mano de obra | 438940.23 | 2 | 2 MOVIMIENTO DE TIERRAS: |  |  |  | Calidad, propuesta tecnica y costo | Por el total | 20/01/2022 | 2022-01-20 | 14:30 |  | CD-18 |  |  | 2022-01-27 | CMB/EMC/O.CIV-ADQ/INF-001/2022 | 2022-02-01 | EMC-RPCD-CD-18/2022 | CD-18 | [14 empty] | CLQ-22-CD-18/2022 CONSTRUCCION NUEVO POLVORIN (RAMPA BLANCA NORTE) - Solo Mano de obra | CMB/EMC/O.CIV-ADQ/001/2022 | 25900 | 2 | 2 MOVIMIENTO DE TIERRAS: | 0 | 0 |  | 0 | 0 | 0 |  | 0 | 0 | 0 | 0 | 0 | 0:00 | [7 empty] | 0 | 0 |  | 0
2022 | CD-18 |  | NOTIFICACION DE ADJUDICACION | ENERO | 2022-01-12 | CO3- EDDY PACHECO | 25900 | SERVICIOS MANUALES | INGENIERIA Y PLANIFICACION | HILARION PEÑARANDA COLQUE | CMB/EMC/O.CIV-ADQ/001/2022 | 2022-01-13 | ENERO | 19 | OBRA | CLQ-22-CD-18/2022 CONSTRUCCION NUEVO POLVORIN (RAMPA BLANCA NORTE) - Solo Mano de obra | 438940.23 | MT-001 | Excavación terreno en roca con maquinaria | 287.69 | M3 |  | Calidad, propuesta tecnica y costo | Por el total | 20/01/2022 | 2022-01-20 | 14:30 |  | CD-18 |  |  | 2022-01-27 | CMB/EMC/O.CIV-ADQ/INF-001/2022 | 2022-02-01 | EMC-RPCD-CD-18/2022 | CD-18 | [14 empty] | CLQ-22-CD-18/2022 CONSTRUCCION NUEVO POLVORIN (RAMPA BLANCA NORTE) - Solo Mano de obra | CMB/EMC/O.CIV-ADQ/001/2022 | 25900 | MT-001 | Excavación terreno en roca con maquinaria | M3 | 287.69 |  | 0 | 0 | 0 |  | 0 | 0 | 0 | 0 | 287.69 | 0:00 | [7 empty] | 0 | 0 |  | 0
2022 | CD-18 |  | NOTIFICACION DE ADJUDICACION | ENERO | 2022-01-12 | CO3- EDDY PACHECO | 25900 | SERVICIOS MANUALES | INGENIERIA Y PLANIFICACION | HILARION PEÑARANDA COLQUE | CMB/EMC/O.CIV-ADQ/001/2022 | 2022-01-13 | ENERO | 19 | OBRA | CLQ-22-CD-18/2022 CONSTRUCCION NUEVO POLVORIN (RAMPA BLANCA NORTE) - Solo Mano de obra | 438940.23 | MT-002 | Desquinche en roca con equipo de perforacion | 54.91 | m3. |  | Calidad, propuesta tecnica y costo | Por el total | 20/01/2022 | 2022-01-20 | 14:30 |  | CD-18 |  |  | 2022-01-27 | CMB/EMC/O.CIV-ADQ/INF-001/2022 | 2022-02-01 | EMC-RPCD-CD-18/2022 | CD-18 | [14 empty] | CLQ-22-CD-18/2022 CONSTRUCCION NUEVO POLVORIN (RAMPA BLANCA NORTE) - Solo Mano de obra | CMB/EMC/O.CIV-ADQ/001/2022 | 25900 | MT-002 | Desquinche en roca con equipo de perforacion | m3. | 54.91 |  | 0 | 0 | 0 |  | 0 | 0 | 0 | 0 | 54.91 | 0:00 | [7 empty] | 0 | 0 |  | 0
2022 | CD-18 |  | NOTIFICACION DE ADJUDICACION | ENERO | 2022-01-12 | CO3- EDDY PACHECO | 25900 | SERVICIOS MANUALES | INGENIERIA Y PLANIFICACION | HILARION PEÑARANDA COLQUE | CMB/EMC/O.CIV-ADQ/001/2022 | 2022-01-13 | ENERO | 19 | OBRA | CLQ-22-CD-18/2022 CONSTRUCCION NUEVO POLVORIN (RAMPA BLANCA NORTE) - Solo Mano de obra | 438940.23 | 3 | 3 OBRA GRUESA: |  |  |  | Calidad, propuesta tecnica y costo | Por el total | 20/01/2022 | 2022-01-20 | 14:30 |  | CD-18 |  |  | 2022-01-27 | CMB/EMC/O.CIV-ADQ/INF-001/2022 | 2022-02-01 | EMC-RPCD-CD-18/2022 | CD-18 | [14 empty] | CLQ-22-CD-18/2022 CONSTRUCCION NUEVO POLVORIN (RAMPA BLANCA NORTE) - Solo Mano de obra | CMB/EMC/O.CIV-ADQ/001/2022 | 25900 | 3 | 3 OBRA GRUESA: | 0 | 0 |  | 0 | 0 | 0 |  | 0 | 0 | 0 | 0 | 0 | 0:00 | [7 empty] | 0 | 0 |  | 0
2022 | CD-18 |  | NOTIFICACION DE ADJUDICACION | ENERO | 2022-01-12 | CO3- EDDY PACHECO | 25900 | SERVICIOS MANUALES | INGENIERIA Y PLANIFICACION | HILARION PEÑARANDA COLQUE | CMB/EMC/O.CIV-ADQ/001/2022 | 2022-01-13 | ENERO | 19 | OBRA | CLQ-22-CD-18/2022 CONSTRUCCION NUEVO POLVORIN (RAMPA BLANCA NORTE) - Solo Mano de obra | 438940.23 | OG-001 | Zapatas de Ho.Ao. | 4.58 | m3. |  | Calidad, propuesta tecnica y costo | Por el total | 20/01/2022 | 2022-01-20 | 14:30 |  | CD-18 |  |  | 2022-01-27 | CMB/EMC/O.CIV-ADQ/INF-001/2022 | 2022-02-01 | EMC-RPCD-CD-18/2022 | CD-18 | [14 empty] | CLQ-22-CD-18/2022 CONSTRUCCION NUEVO POLVORIN (RAMPA BLANCA NORTE) - Solo Mano de obra | CMB/EMC/O.CIV-ADQ/001/2022 | 25900 | OG-001 | Zapatas de Ho.Ao. | m3. | 4.58 |  | 0 | 0 | 0 |  | 0 | 0 | 0 | 0 | 4.58 | 0:00 | [7 empty] | 0 | 0 |  | 0
2022 | CD-18 |  | NOTIFICACION DE ADJUDICACION | ENERO | 2022-01-12 | CO3- EDDY PACHECO | 25900 | SERVICIOS MANUALES | INGENIERIA Y PLANIFICACION | HILARION PEÑARANDA COLQUE | CMB/EMC/O.CIV-ADQ/001/2022 | 2022-01-13 | ENERO | 19 | OBRA | CLQ-22-CD-18/2022 CONSTRUCCION NUEVO POLVORIN (RAMPA BLANCA NORTE) - Solo Mano de obra | 438940.23 | OG-002 | Columnas de Ho.Ao. | 6.73 | m3. |  | Calidad, propuesta tecnica y costo | Por el total | 20/01/2022 | 2022-01-20 | 14:30 |  | CD-18 |  |  | 2022-01-27 | CMB/EMC/O.CIV-ADQ/INF-001/2022 | 2022-02-01 | EMC-RPCD-CD-18/2022 | CD-18 | [14 empty] | CLQ-22-CD-18/2022 CONSTRUCCION NUEVO POLVORIN (RAMPA BLANCA NORTE) - Solo Mano de obra | CMB/EMC/O.CIV-ADQ/001/2022 | 25900 | OG-002 | Columnas de Ho.Ao. | m3. | 6.73 |  | 0 | 0 | 0 |  | 0 | 0 | 0 | 0 | 6.73 | 0:00 | [7 empty] | 0 | 0 |  | 0
2022 | CD-18 |  | NOTIFICACION DE ADJUDICACION | ENERO | 2022-01-12 | CO3- EDDY PACHECO | 25900 | SERVICIOS MANUALES | INGENIERIA Y PLANIFICACION | HILARION PEÑARANDA COLQUE | CMB/EMC/O.CIV-ADQ/001/2022 | 2022-01-13 | ENERO | 19 | OBRA | CLQ-22-CD-18/2022 CONSTRUCCION NUEVO POLVORIN (RAMPA BLANCA NORTE) - Solo Mano de obra | 438940.23 | OG-003 | Viga de Encadenado de Ho. Ao. | 15.9 | m3. |  | Calidad, propuesta tecnica y costo | Por el total | 20/01/2022 | 2022-01-20 | 14:30 |  | CD-18 |  |  | 2022-01-27 | CMB/EMC/O.CIV-ADQ/INF-001/2022 | 2022-02-01 | EMC-RPCD-CD-18/2022 | CD-18 | [14 empty] | CLQ-22-CD-18/2022 CONSTRUCCION NUEVO POLVORIN (RAMPA BLANCA NORTE) - Solo Mano de obra | CMB/EMC/O.CIV-ADQ/001/2022 | 25900 | OG-003 | Viga de Encadenado de Ho. Ao. | m3. | 15.9 |  | 0 | 0 | 0 |  | 0 | 0 | 0 | 0 | 15.9 | 0:00 | [7 empty] | 0 | 0 |  | 0
2022 | CD-18 |  | NOTIFICACION DE ADJUDICACION | ENERO | 2022-01-12 | CO3- EDDY PACHECO | 25900 | SERVICIOS MANUALES | INGENIERIA Y PLANIFICACION | HILARION PEÑARANDA COLQUE | CMB/EMC/O.CIV-ADQ/001/2022 | 2022-01-13 | ENERO | 19 | OBRA | CLQ-22-CD-18/2022 CONSTRUCCION NUEVO POLVORIN (RAMPA BLANCA NORTE) - Solo Mano de obra | 438940.23 | OG-004 | Construcción de Pórtico Metálico 1 a=3,01m, conformación con líneas Cauville usadas (las líneas cauville serán proporcionadas por EMC), el presupuesto incluye la soldadura de los mismos. | 5 | Pza. |  | Calidad, propuesta tecnica y costo | Por el total | 20/01/2022 | 2022-01-20 | 14:30 |  | CD-18 |  |  | 2022-01-27 | CMB/EMC/O.CIV-ADQ/INF-001/2022 | 2022-02-01 | EMC-RPCD-CD-18/2022 | CD-18 | [14 empty] | CLQ-22-CD-18/2022 CONSTRUCCION NUEVO POLVORIN (RAMPA BLANCA NORTE) - Solo Mano de obra | CMB/EMC/O.CIV-ADQ/001/2022 | 25900 | OG-004 | Construcción de Pórtico Metálico 1 a=3,01m, conformación con líneas Cauville usadas (las líneas cauville serán proporcionadas por EMC), el presupuesto incluye la soldadura de los mismos. | Pza. | 5 |  | 0 | 0 | 0 |  | 0 | 0 | 0 | 0 | 5 | 0:00 | [7 empty] | 0 | 0 |  | 0
2022 | CD-18 |  | NOTIFICACION DE ADJUDICACION | ENERO | 2022-01-12 | CO3- EDDY PACHECO | 25900 | SERVICIOS MANUALES | INGENIERIA Y PLANIFICACION | HILARION PEÑARANDA COLQUE | CMB/EMC/O.CIV-ADQ/001/2022 | 2022-01-13 | ENERO | 19 | OBRA | CLQ-22-CD-18/2022 CONSTRUCCION NUEVO POLVORIN (RAMPA BLANCA NORTE) - Solo Mano de obra | 438940.23 | OG-005 | Construcción de Pórtico Metálico 2 a(medio)=3,765m, conformación con líneas Cauville usadas (las líneas cauville serán proporcionadas por EMC), el presupuesto incluye la soldadura de los mismos. | 27 | Pza. |  | Calidad, propuesta tecnica y costo | Por el total | 20/01/2022 | 2022-01-20 | 14:30 |  | CD-18 |  |  | 2022-01-27 | CMB/EMC/O.CIV-ADQ/INF-001/2022 | 2022-02-01 | EMC-RPCD-CD-18/2022 | CD-18 | [14 empty] | CLQ-22-CD-18/2022 CONSTRUCCION NUEVO POLVORIN (RAMPA BLANCA NORTE) - Solo Mano de obra | CMB/EMC/O.CIV-ADQ/001/2022 | 25900 | OG-005 | Construcción de Pórtico Metálico 2 a(medio)=3,765m, conformación con líneas Cauville usadas (las líneas cauville serán proporcionadas por EMC), el presupuesto incluye la soldadura de los mismos. | Pza. | 27 |  | 0 | 0 | 0 |  | 0 | 0 | 0 | 0 | 27 | 0:00 | [8 empty] | 0 |  | 0
2022 | CD-18 |  | NOTIFICACION DE ADJUDICACION | ENERO | 2022-01-12 | CO3- EDDY PACHECO | 25900 | SERVICIOS MANUALES | INGENIERIA Y PLANIFICACION | HILARION PEÑARANDA COLQUE | CMB/EMC/O.CIV-ADQ/001/2022 | 2022-01-13 | ENERO | 19 | OBRA | CLQ-22-CD-18/2022 CONSTRUCCION NUEVO POLVORIN (RAMPA BLANCA NORTE) - Solo Mano de obra | 438940.23 | OG-006 | Construcción de Pórtico Metálico 3 a=4,68m, conformación con líneas Cauville usadas (las líneas cauville serán proporcionadas por EMC), el presupuesto incluye la soldadura de los mismos. | 15 | Pza. |  | Calidad, propuesta tecnica y costo | Por el total | 20/01/2022 | 2022-01-20 | 14:30 |  | CD-18 |  |  | 2022-01-27 | CMB/EMC/O.CIV-ADQ/INF-001/2022 | 2022-02-01 | EMC-RPCD-CD-18/2022 | CD-18 | [14 empty] | CLQ-22-CD-18/2022 CONSTRUCCION NUEVO POLVORIN (RAMPA BLANCA NORTE) - Solo Mano de obra | CMB/EMC/O.CIV-ADQ/001/2022 | 25900 | OG-006 | Construcción de Pórtico Metálico 3 a=4,68m, conformación con líneas Cauville usadas (las líneas cauville serán proporcionadas por EMC), el presupuesto incluye la soldadura de los mismos. | Pza. | 15 |  | 0 | 0 | 0 |  | 0 | 0 | 0 | 0 | 15 | 0:00 | [8 empty] | 0 |  | 0
2022 | CD-18 |  | NOTIFICACION DE ADJUDICACION | ENERO | 2022-01-12 | CO3- EDDY PACHECO | 25900 | SERVICIOS MANUALES | INGENIERIA Y PLANIFICACION | HILARION PEÑARANDA COLQUE | CMB/EMC/O.CIV-ADQ/001/2022 | 2022-01-13 | ENERO | 19 | OBRA | CLQ-22-CD-18/2022 CONSTRUCCION NUEVO POLVORIN (RAMPA BLANCA NORTE) - Solo Mano de obra | 438940.23 | OG-007 | Construcción de Pórtico Metálico 4 a(medio)=4,315m, conformación con líneas Cauville usadas (las líneas cauville serán proporcionadas por EMC), el presupuesto incluye la soldadura de los mismos. | 22 | Pza. |  | Calidad, propuesta tecnica y costo | Por el total | 20/01/2022 | 2022-01-20 | 14:30 |  | CD-18 |  |  | 2022-01-27 | CMB/EMC/O.CIV-ADQ/INF-001/2022 | 2022-02-01 | EMC-RPCD-CD-18/2022 | CD-18 | [14 empty] | CLQ-22-CD-18/2022 CONSTRUCCION NUEVO POLVORIN (RAMPA BLANCA NORTE) - Solo Mano de obra | CMB/EMC/O.CIV-ADQ/001/2022 | 25900 | OG-007 | Construcción de Pórtico Metálico 4 a(medio)=4,315m, conformación con líneas Cauville usadas (las líneas cauville serán proporcionadas por EMC), el presupuesto incluye la soldadura de los mismos. | Pza. | 22 |  | 0 | 0 | 0 |  | 0 | 0 | 0 | 0 | 22 | 0:00 | [8 empty] | 0 |  | 0
2022 | CD-18 |  | NOTIFICACION DE ADJUDICACION | ENERO | 2022-01-12 | CO3- EDDY PACHECO | 25900 | SERVICIOS MANUALES | INGENIERIA Y PLANIFICACION | HILARION PEÑARANDA COLQUE | CMB/EMC/O.CIV-ADQ/001/2022 | 2022-01-13 | ENERO | 19 | OBRA | CLQ-22-CD-18/2022 CONSTRUCCION NUEVO POLVORIN (RAMPA BLANCA NORTE) - Solo Mano de obra | 438940.23 | OG-008 | Losa en Arco de Ho.Ao. | 74.85 | M3 |  | Calidad, propuesta tecnica y costo | Por el total | 20/01/2022 | 2022-01-20 | 14:30 |  | CD-18 |  |  | 2022-01-27 | CMB/EMC/O.CIV-ADQ/INF-001/2022 | 2022-02-01 | EMC-RPCD-CD-18/2022 | CD-18 | [14 empty] | CLQ-22-CD-18/2022 CONSTRUCCION NUEVO POLVORIN (RAMPA BLANCA NORTE) - Solo Mano de obra | CMB/EMC/O.CIV-ADQ/001/2022 | 25900 | OG-008 | Losa en Arco de Ho.Ao. | M3 | 74.85 |  | 0 | 0 | 0 |  | 0 | 0 | 0 | 0 | 74.85 | 0:00 | [8 empty] | 0 |  | 0
2022 | CD-18 |  | NOTIFICACION DE ADJUDICACION | ENERO | 2022-01-12 | CO3- EDDY PACHECO | 25900 | SERVICIOS MANUALES | INGENIERIA Y PLANIFICACION | HILARION PEÑARANDA COLQUE | CMB/EMC/O.CIV-ADQ/001/2022 | 2022-01-13 | ENERO | 19 | OBRA | CLQ-22-CD-18/2022 CONSTRUCCION NUEVO POLVORIN (RAMPA BLANCA NORTE) - Solo Mano de obra | 438940.23 | OG-009 | Cimiento de Hº - Cº | 20.72 | m3. |  | Calidad, propuesta tecnica y costo | Por el total | 20/01/2022 | 2022-01-20 | 14:30 |  | CD-18 |  |  | 2022-01-27 | CMB/EMC/O.CIV-ADQ/INF-001/2022 | 2022-02-01 | EMC-RPCD-CD-18/2022 | CD-18 | [14 empty] | CLQ-22-CD-18/2022 CONSTRUCCION NUEVO POLVORIN (RAMPA BLANCA NORTE) - Solo Mano de obra | CMB/EMC/O.CIV-ADQ/001/2022 | 25900 | OG-009 | Cimiento de Hº - Cº | m3. | 20.72 |  | 0 | 0 | 0 |  | 0 | 0 | 0 | 0 | 20.72 | 0:00 | [8 empty] | 0 |  | 0
2022 | CD-18 |  | NOTIFICACION DE ADJUDICACION | ENERO | 2022-01-12 | CO3- EDDY PACHECO | 25900 | SERVICIOS MANUALES | INGENIERIA Y PLANIFICACION | HILARION PEÑARANDA COLQUE | CMB/EMC/O.CIV-ADQ/001/2022 | 2022-01-13 | ENERO | 19 | OBRA | CLQ-22-CD-18/2022 CONSTRUCCION NUEVO POLVORIN (RAMPA BLANCA NORTE) - Solo Mano de obra | 438940.23 | OG-010 | Sobrecimiento de Hº - Cº | 7.77 | m3. |  | Calidad, propuesta tecnica y costo | Por el total | 20/01/2022 | 2022-01-20 | 14:30 |  | CD-18 |  |  | 2022-01-27 | CMB/EMC/O.CIV-ADQ/INF-001/2022 | 2022-02-01 | EMC-RPCD-CD-18/2022 | CD-18 | [14 empty] | CLQ-22-CD-18/2022 CONSTRUCCION NUEVO POLVORIN (RAMPA BLANCA NORTE) - Solo Mano de obra | CMB/EMC/O.CIV-ADQ/001/2022 | 25900 | OG-010 | Sobrecimiento de Hº - Cº | m3. | 7.77 |  | 0 | 0 | 0 |  | 0 | 0 | 0 | 0 | 7.77 | 0:00 | [8 empty] | 0 |  | 0
2022 | CD-18 |  | NOTIFICACION DE ADJUDICACION | ENERO | 2022-01-12 | CO3- EDDY PACHECO | 25900 | SERVICIOS MANUALES | INGENIERIA Y PLANIFICACION | HILARION PEÑARANDA COLQUE | CMB/EMC/O.CIV-ADQ/001/2022 | 2022-01-13 | ENERO | 19 | OBRA | CLQ-22-CD-18/2022 CONSTRUCCION NUEVO POLVORIN (RAMPA BLANCA NORTE) - Solo Mano de obra | 438940.23 | OG-011 | Muro de Ho.Co. | 63.71 | M3 |  | Calidad, propuesta tecnica y costo | Por el total | 20/01/2022 | 2022-01-20 | 14:30 |  | CD-18 |  |  | 2022-01-27 | CMB/EMC/O.CIV-ADQ/INF-001/2022 | 2022-02-01 | EMC-RPCD-CD-18/2022 | CD-18 | [14 empty] | CLQ-22-CD-18/2022 CONSTRUCCION NUEVO POLVORIN (RAMPA BLANCA NORTE) - Solo Mano de obra | CMB/EMC/O.CIV-ADQ/001/2022 | 25900 | OG-011 | Muro de Ho.Co. | M3 | 63.71 |  | 0 | 0 | 0 |  | 0 | 0 | 0 | 0 | 63.71 | 0:00 | [8 empty] | 0 |  | 0
2022 | CD-18 |  | NOTIFICACION DE ADJUDICACION | ENERO | 2022-01-12 | CO3- EDDY PACHECO | 25900 | SERVICIOS MANUALES | INGENIERIA Y PLANIFICACION | HILARION PEÑARANDA COLQUE | CMB/EMC/O.CIV-ADQ/001/2022 | 2022-01-13 | ENERO | 19 | OBRA | CLQ-22-CD-18/2022 CONSTRUCCION NUEVO POLVORIN (RAMPA BLANCA NORTE) - Solo Mano de obra | 438940.23 | OG-012 | Muro de ladrillo 6 huecos e= 15 cm. | 213.71 | M2 |  | Calidad, propuesta tecnica y costo | Por el total | 20/01/2022 | 2022-01-20 | 14:30 |  | CD-18 |  |  | 2022-01-27 | CMB/EMC/O.CIV-ADQ/INF-001/2022 | 2022-02-01 | EMC-RPCD-CD-18/2022 | CD-18 | [14 empty] | CLQ-22-CD-18/2022 CONSTRUCCION NUEVO POLVORIN (RAMPA BLANCA NORTE) - Solo Mano de obra | CMB/EMC/O.CIV-ADQ/001/2022 | 25900 | OG-012 | Muro de ladrillo 6 huecos e= 15 cm. | M2 | 213.71 |  | 0 | 0 | 0 |  | 0 | 0 | 0 | 0 | 213.71 | 0:00 | [8 empty] | 0 |  | 0
2022 | CD-18 |  | NOTIFICACION DE ADJUDICACION | ENERO | 2022-01-12 | CO3- EDDY PACHECO | 25900 | SERVICIOS MANUALES | INGENIERIA Y PLANIFICACION | HILARION PEÑARANDA COLQUE | CMB/EMC/O.CIV-ADQ/001/2022 | 2022-01-13 | ENERO | 19 | OBRA | CLQ-22-CD-18/2022 CONSTRUCCION NUEVO POLVORIN (RAMPA BLANCA NORTE) - Solo Mano de obra | 438940.23 | OG-013 | Mesón de Hº - Aº + Muretes a=1,20m h=0,90m e=0,05m | 1 | Ml. |  | Calidad, propuesta tecnica y costo | Por el total | 20/01/2022 | 2022-01-20 | 14:30 |  | CD-18 |  |  | 2022-01-27 | CMB/EMC/O.CIV-ADQ/INF-001/2022 | 2022-02-01 | EMC-RPCD-CD-18/2022 | CD-18 | [14 empty] | CLQ-22-CD-18/2022 CONSTRUCCION NUEVO POLVORIN (RAMPA BLANCA NORTE) - Solo Mano de obra | CMB/EMC/O.CIV-ADQ/001/2022 | 25900 | OG-013 | Mesón de Hº - Aº + Muretes a=1,20m h=0,90m e=0,05m | Ml. | 1 |  | 0 | 0 | 0 |  | 0 | 0 | 0 | 0 | 1 | 0:00 | [8 empty] | 0 |  | 0
2022 | CD-18 |  | NOTIFICACION DE ADJUDICACION | ENERO | 2022-01-12 | CO3- EDDY PACHECO | 25900 | SERVICIOS MANUALES | INGENIERIA Y PLANIFICACION | HILARION PEÑARANDA COLQUE | CMB/EMC/O.CIV-ADQ/001/2022 | 2022-01-13 | ENERO | 19 | OBRA | CLQ-22-CD-18/2022 CONSTRUCCION NUEVO POLVORIN (RAMPA BLANCA NORTE) - Solo Mano de obra | 438940.23 | OG-014 | Mesón de Hº - Aº + Muretes a=0,55m h=0,90m e=0,05 | 4.56 | Ml. |  | Calidad, propuesta tecnica y costo | Por el total | 20/01/2022 | 2022-01-20 | 14:30 |  | CD-18 |  |  | 2022-01-27 | CMB/EMC/O.CIV-ADQ/INF-001/2022 | 2022-02-01 | EMC-RPCD-CD-18/2022 | CD-18 | [14 empty] | CLQ-22-CD-18/2022 CONSTRUCCION NUEVO POLVORIN (RAMPA BLANCA NORTE) - Solo Mano de obra | CMB/EMC/O.CIV-ADQ/001/2022 | 25900 | OG-014 | Mesón de Hº - Aº + Muretes a=0,55m h=0,90m e=0,05 | Ml. | 4.56 |  | 0 | 0 | 0 |  | 0 | 0 | 0 | 0 | 4.56 | 0:00 | [8 empty] | 0 |  | 0
2022 | CD-18 |  | NOTIFICACION DE ADJUDICACION | ENERO | 2022-01-12 | CO3- EDDY PACHECO | 25900 | SERVICIOS MANUALES | INGENIERIA Y PLANIFICACION | HILARION PEÑARANDA COLQUE | CMB/EMC/O.CIV-ADQ/001/2022 | 2022-01-13 | ENERO | 19 | OBRA | CLQ-22-CD-18/2022 CONSTRUCCION NUEVO POLVORIN (RAMPA BLANCA NORTE) - Solo Mano de obra | 438940.23 | 4 | 4 OBRA FINA: |  |  |  | Calidad, propuesta tecnica y costo | Por el total | 20/01/2022 | 2022-01-20 | 14:30 |  | CD-18 |  |  | 2022-01-27 | CMB/EMC/O.CIV-ADQ/INF-001/2022 | 2022-02-01 | EMC-RPCD-CD-18/2022 | CD-18 | [14 empty] | CLQ-22-CD-18/2022 CONSTRUCCION NUEVO POLVORIN (RAMPA BLANCA NORTE) - Solo Mano de obra | CMB/EMC/O.CIV-ADQ/001/2022 | 25900 | 4 | 4 OBRA FINA: | 0 | 0 |  | 0 | 0 | 0 |  | 0 | 0 | 0 | 0 | 0 | 0:00 | [8 empty] | 0 |  | 0
2022 | CD-18 |  | NOTIFICACION DE ADJUDICACION | ENERO | 2022-01-12 | CO3- EDDY PACHECO | 25900 | SERVICIOS MANUALES | INGENIERIA Y PLANIFICACION | HILARION PEÑARANDA COLQUE | CMB/EMC/O.CIV-ADQ/001/2022 | 2022-01-13 | ENERO | 19 | OBRA | CLQ-22-CD-18/2022 CONSTRUCCION NUEVO POLVORIN (RAMPA BLANCA NORTE) - Solo Mano de obra | 438940.23 | OF-001 | Empedrado (0,30m) y Contrapiso de Ho. e= 10 cm. (Conformacion con lineas cauville) | 520.22 | m2. |  | Calidad, propuesta tecnica y costo | Por el total | 20/01/2022 | 2022-01-20 | 14:30 |  | CD-18 |  |  | 2022-01-27 | CMB/EMC/O.CIV-ADQ/INF-001/2022 | 2022-02-01 | EMC-RPCD-CD-18/2022 | CD-18 | [14 empty] | CLQ-22-CD-18/2022 CONSTRUCCION NUEVO POLVORIN (RAMPA BLANCA NORTE) - Solo Mano de obra | CMB/EMC/O.CIV-ADQ/001/2022 | 25900 | OF-001 | Empedrado (0,30m) y Contrapiso de Ho. e= 10 cm. (Conformacion con lineas cauville) | m2. | 520.22 |  | 0 | 0 | 0 |  | 0 | 0 | 0 | 0 | 520.22 | 0:00 | [8 empty] | 0 |  | 0
2022 | CD-18 |  | NOTIFICACION DE ADJUDICACION | ENERO | 2022-01-12 | CO3- EDDY PACHECO | 25900 | SERVICIOS MANUALES | INGENIERIA Y PLANIFICACION | HILARION PEÑARANDA COLQUE | CMB/EMC/O.CIV-ADQ/001/2022 | 2022-01-13 | ENERO | 19 | OBRA | CLQ-22-CD-18/2022 CONSTRUCCION NUEVO POLVORIN (RAMPA BLANCA NORTE) - Solo Mano de obra | 438940.23 | OF-002 | Piso Enlucido Fino | 520.22 | m2. |  | Calidad, propuesta tecnica y costo | Por el total | 20/01/2022 | 2022-01-20 | 14:30 |  | CD-18 |  |  | 2022-01-27 | CMB/EMC/O.CIV-ADQ/INF-001/2022 | 2022-02-01 | EMC-RPCD-CD-18/2022 | CD-18 | [14 empty] | CLQ-22-CD-18/2022 CONSTRUCCION NUEVO POLVORIN (RAMPA BLANCA NORTE) - Solo Mano de obra | CMB/EMC/O.CIV-ADQ/001/2022 | 25900 | OF-002 | Piso Enlucido Fino | m2. | 520.22 |  | 0 | 0 | 0 |  | 0 | 0 | 0 | 0 | 520.22 | 0:00 | [8 empty] | 0 |  | 0
2022 | CD-18 |  | NOTIFICACION DE ADJUDICACION | ENERO | 2022-01-12 | CO3- EDDY PACHECO | 25900 | SERVICIOS MANUALES | INGENIERIA Y PLANIFICACION | HILARION PEÑARANDA COLQUE | CMB/EMC/O.CIV-ADQ/001/2022 | 2022-01-13 | ENERO | 19 | OBRA | CLQ-22-CD-18/2022 CONSTRUCCION NUEVO POLVORIN (RAMPA BLANCA NORTE) - Solo Mano de obra | 438940.23 | OF-003 | Revoque exterior enlucido fino cal/cemento | 3.12 | m2. |  | Calidad, propuesta tecnica y costo | Por el total | 20/01/2022 | 2022-01-20 | 14:30 |  | CD-18 |  |  | 2022-01-27 | CMB/EMC/O.CIV-ADQ/INF-001/2022 | 2022-02-01 | EMC-RPCD-CD-18/2022 | CD-18 | [14 empty] | CLQ-22-CD-18/2022 CONSTRUCCION NUEVO POLVORIN (RAMPA BLANCA NORTE) - Solo Mano de obra | CMB/EMC/O.CIV-ADQ/001/2022 | 25900 | OF-003 | Revoque exterior enlucido fino cal/cemento | m2. | 3.12 |  | 0 | 0 | 0 |  | 0 | 0 | 0 | 0 | 3.12 | 0:00 | [8 empty] | 0 |  | 0
2022 | CD-18 |  | NOTIFICACION DE ADJUDICACION | ENERO | 2022-01-12 | CO3- EDDY PACHECO | 25900 | SERVICIOS MANUALES | INGENIERIA Y PLANIFICACION | HILARION PEÑARANDA COLQUE | CMB/EMC/O.CIV-ADQ/001/2022 | 2022-01-13 | ENERO | 19 | OBRA | CLQ-22-CD-18/2022 CONSTRUCCION NUEVO POLVORIN (RAMPA BLANCA NORTE) - Solo Mano de obra | 438940.23 | OF-004 | Revoque interior de cemento s/ ladrillo | 213.71 | m2. |  | Calidad, propuesta tecnica y costo | Por el total | 20/01/2022 | 2022-01-20 | 14:30 |  | CD-18 |  |  | 2022-01-27 | CMB/EMC/O.CIV-ADQ/INF-001/2022 | 2022-02-01 | EMC-RPCD-CD-18/2022 | CD-18 | [14 empty] | CLQ-22-CD-18/2022 CONSTRUCCION NUEVO POLVORIN (RAMPA BLANCA NORTE) - Solo Mano de obra | CMB/EMC/O.CIV-ADQ/001/2022 | 25900 | OF-004 | Revoque interior de cemento s/ ladrillo | m2. | 213.71 |  | 0 | 0 | 0 |  | 0 | 0 | 0 | 0 | 213.71 | 0:00 | [8 empty] | 0 |  | 0
2022 | CD-18 |  | NOTIFICACION DE ADJUDICACION | ENERO | 2022-01-12 | CO3- EDDY PACHECO | 25900 | SERVICIOS MANUALES | INGENIERIA Y PLANIFICACION | HILARION PEÑARANDA COLQUE | CMB/EMC/O.CIV-ADQ/001/2022 | 2022-01-13 | ENERO | 19 | OBRA | CLQ-22-CD-18/2022 CONSTRUCCION NUEVO POLVORIN (RAMPA BLANCA NORTE) - Solo Mano de obra | 438940.23 | OF-005 | Shotcrete | 220.54 | M2 |  | Calidad, propuesta tecnica y costo | Por el total | 20/01/2022 | 2022-01-20 | 14:30 |  | CD-18 |  |  | 2022-01-27 | CMB/EMC/O.CIV-ADQ/INF-001/2022 | 2022-02-01 | EMC-RPCD-CD-18/2022 | CD-18 | [14 empty] | CLQ-22-CD-18/2022 CONSTRUCCION NUEVO POLVORIN (RAMPA BLANCA NORTE) - Solo Mano de obra | CMB/EMC/O.CIV-ADQ/001/2022 | 25900 | OF-005 | Shotcrete | M2 | 220.54 |  | 0 | 0 | 0 |  | 0 | 0 | 0 | 0 | 220.54 | 0:00 | [8 empty] | 0 |  | 0
2022 | CD-18 |  | NOTIFICACION DE ADJUDICACION | ENERO | 2022-01-12 | CO3- EDDY PACHECO | 25900 | SERVICIOS MANUALES | INGENIERIA Y PLANIFICACION | HILARION PEÑARANDA COLQUE | CMB/EMC/O.CIV-ADQ/001/2022 | 2022-01-13 | ENERO | 19 | OBRA | CLQ-22-CD-18/2022 CONSTRUCCION NUEVO POLVORIN (RAMPA BLANCA NORTE) - Solo Mano de obra | 438940.23 | 5 | 5 TRABAJOS DE ACABADO: |  |  |  | Calidad, propuesta tecnica y costo | Por el total | 20/01/2022 | 2022-01-20 | 14:30 |  | CD-18 |  |  | 2022-01-27 | CMB/EMC/O.CIV-ADQ/INF-001/2022 | 2022-02-01 | EMC-RPCD-CD-18/2022 | CD-18 | [14 empty] | CLQ-22-CD-18/2022 CONSTRUCCION NUEVO POLVORIN (RAMPA BLANCA NORTE) - Solo Mano de obra | CMB/EMC/O.CIV-ADQ/001/2022 | 25900 | 5 | 5 TRABAJOS DE ACABADO: | 0 | 0 |  | 0 | 0 | 0 |  | 0 | 0 | 0 | 0 | 0 | 0:00 | [8 empty] | 0 |  | 0
2022 | CD-18 |  | NOTIFICACION DE ADJUDICACION | ENERO | 2022-01-12 | CO3- EDDY PACHECO | 25900 | SERVICIOS MANUALES | INGENIERIA Y PLANIFICACION | HILARION PEÑARANDA COLQUE | CMB/EMC/O.CIV-ADQ/001/2022 | 2022-01-13 | ENERO | 19 | OBRA | CLQ-22-CD-18/2022 CONSTRUCCION NUEVO POLVORIN (RAMPA BLANCA NORTE) - Solo Mano de obra | 438940.23 | TA-001 | Pintura látex interior Cielo Raso | 220.54 | M2 |  | Calidad, propuesta tecnica y costo | Por el total | 20/01/2022 | 2022-01-20 | 14:30 |  | CD-18 |  |  | 2022-01-27 | CMB/EMC/O.CIV-ADQ/INF-001/2022 | 2022-02-01 | EMC-RPCD-CD-18/2022 | CD-18 | [14 empty] | CLQ-22-CD-18/2022 CONSTRUCCION NUEVO POLVORIN (RAMPA BLANCA NORTE) - Solo Mano de obra | CMB/EMC/O.CIV-ADQ/001/2022 | 25900 | TA-001 | Pintura látex interior Cielo Raso | M2 | 220.54 |  | 0 | 0 | 0 |  | 0 | 0 | 0 | 0 | 220.54 | 0:00 | [8 empty] | 0 |  | 0
2022 | CD-18 |  | NOTIFICACION DE ADJUDICACION | ENERO | 2022-01-12 | CO3- EDDY PACHECO | 25900 | SERVICIOS MANUALES | INGENIERIA Y PLANIFICACION | HILARION PEÑARANDA COLQUE | CMB/EMC/O.CIV-ADQ/001/2022 | 2022-01-13 | ENERO | 19 | OBRA | CLQ-22-CD-18/2022 CONSTRUCCION NUEVO POLVORIN (RAMPA BLANCA NORTE) - Solo Mano de obra | 438940.23 | 6 | 6 INSTALACIONES HIDROSANITARIAS |  |  |  | Calidad, propuesta tecnica y costo | Por el total | 20/01/2022 | 2022-01-20 | 14:30 |  | CD-18 |  |  | 2022-01-27 | CMB/EMC/O.CIV-ADQ/INF-001/2022 | 2022-02-01 | EMC-RPCD-CD-18/2022 | CD-18 | [14 empty] | CLQ-22-CD-18/2022 CONSTRUCCION NUEVO POLVORIN (RAMPA BLANCA NORTE) - Solo Mano de obra | CMB/EMC/O.CIV-ADQ/001/2022 | 25900 | 6 | 6 INSTALACIONES HIDROSANITARIAS | 0 | 0 |  | 0 | 0 | 0 |  | 0 | 0 | 0 | 0 | 0 | 0:00 | [8 empty] | 0 |  | 0
2022 | CD-18 |  | NOTIFICACION DE ADJUDICACION | ENERO | 2022-01-12 | CO3- EDDY PACHECO | 25900 | SERVICIOS MANUALES | INGENIERIA Y PLANIFICACION | HILARION PEÑARANDA COLQUE | CMB/EMC/O.CIV-ADQ/001/2022 | 2022-01-13 | ENERO | 19 | OBRA | CLQ-22-CD-18/2022 CONSTRUCCION NUEVO POLVORIN (RAMPA BLANCA NORTE) - Solo Mano de obra | 438940.23 | IH-001 | Canal de Ho.Co. a=0,30m, h=0,40m + enlucido fino | 61.97 | ml |  | Calidad, propuesta tecnica y costo | Por el total | 20/01/2022 | 2022-01-20 | 14:30 |  | CD-18 |  |  | 2022-01-27 | CMB/EMC/O.CIV-ADQ/INF-001/2022 | 2022-02-01 | EMC-RPCD-CD-18/2022 | CD-18 | [14 empty] | CLQ-22-CD-18/2022 CONSTRUCCION NUEVO POLVORIN (RAMPA BLANCA NORTE) - Solo Mano de obra | CMB/EMC/O.CIV-ADQ/001/2022 | 25900 | IH-001 | Canal de Ho.Co. a=0,30m, h=0,40m + enlucido fino | ml | 61.97 |  | 0 | 0 | 0 |  | 0 | 0 | 0 | 0 | 61.97 | 0:00 | [8 empty] | 0 |  | 0
2022 | CD-18 |  | NOTIFICACION DE ADJUDICACION | ENERO | 2022-01-12 | CO3- EDDY PACHECO | 25900 | SERVICIOS MANUALES | INGENIERIA Y PLANIFICACION | HILARION PEÑARANDA COLQUE | CMB/EMC/O.CIV-ADQ/001/2022 | 2022-01-13 | ENERO | 19 | OBRA | CLQ-22-CD-18/2022 CONSTRUCCION NUEVO POLVORIN (RAMPA BLANCA NORTE) - Solo Mano de obra | 438940.23 | IH-002 | Cámara de inspección Ho.Co. de 60 x 60 cm. | 1 | Pza. |  | Calidad, propuesta tecnica y costo | Por el total | 20/01/2022 | 2022-01-20 | 14:30 |  | CD-18 |  |  | 2022-01-27 | CMB/EMC/O.CIV-ADQ/INF-001/2022 | 2022-02-01 | EMC-RPCD-CD-18/2022 | CD-18 | [14 empty] | CLQ-22-CD-18/2022 CONSTRUCCION NUEVO POLVORIN (RAMPA BLANCA NORTE) - Solo Mano de obra | CMB/EMC/O.CIV-ADQ/001/2022 | 25900 | IH-002 | Cámara de inspección Ho.Co. de 60 x 60 cm. | Pza. | 1 |  | 0 | 0 | 0 |  | 0 | 0 | 0 | 0 | 1 | 0:00 | [8 empty] | 0 |  | 0
2022 | CD-18 |  | NOTIFICACION DE ADJUDICACION | ENERO | 2022-01-12 | CO3- EDDY PACHECO | 25900 | SERVICIOS MANUALES | INGENIERIA Y PLANIFICACION | HILARION PEÑARANDA COLQUE | CMB/EMC/O.CIV-ADQ/001/2022 | 2022-01-13 | ENERO | 19 | OBRA | CLQ-22-CD-18/2022 CONSTRUCCION NUEVO POLVORIN (RAMPA BLANCA NORTE) - Solo Mano de obra | 438940.23 | IH-003 | Coloc. Lavamanos + griferia + accesorios | 1 | Pza. |  | Calidad, propuesta tecnica y costo | Por el total | 20/01/2022 | 2022-01-20 | 14:30 |  | CD-18 |  |  | 2022-01-27 | CMB/EMC/O.CIV-ADQ/INF-001/2022 | 2022-02-01 | EMC-RPCD-CD-18/2022 | CD-18 | [14 empty] | CLQ-22-CD-18/2022 CONSTRUCCION NUEVO POLVORIN (RAMPA BLANCA NORTE) - Solo Mano de obra | CMB/EMC/O.CIV-ADQ/001/2022 | 25900 | IH-003 | Coloc. Lavamanos + griferia + accesorios | Pza. | 1 |  | 0 | 0 | 0 |  | 0 | 0 | 0 | 0 | 1 | 0:00 | [8 empty] | 0 |  | 0
2022 | CD-18 |  | NOTIFICACION DE ADJUDICACION | ENERO | 2022-01-12 | CO3- EDDY PACHECO | 25900 | SERVICIOS MANUALES | INGENIERIA Y PLANIFICACION | HILARION PEÑARANDA COLQUE | CMB/EMC/O.CIV-ADQ/001/2022 | 2022-01-13 | ENERO | 19 | OBRA | CLQ-22-CD-18/2022 CONSTRUCCION NUEVO POLVORIN (RAMPA BLANCA NORTE) - Solo Mano de obra | 438940.23 | IH-004 | Provisión y colocado llave de paso Fv 1/2" | 1 | Pza. |  | Calidad, propuesta tecnica y costo | Por el total | 20/01/2022 | 2022-01-20 | 14:30 |  | CD-18 |  |  | 2022-01-27 | CMB/EMC/O.CIV-ADQ/INF-001/2022 | 2022-02-01 | EMC-RPCD-CD-18/2022 | CD-18 | [14 empty] | CLQ-22-CD-18/2022 CONSTRUCCION NUEVO POLVORIN (RAMPA BLANCA NORTE) - Solo Mano de obra | CMB/EMC/O.CIV-ADQ/001/2022 | 25900 | IH-004 | Provisión y colocado llave de paso Fv 1/2" | Pza. | 1 |  | 0 | 0 | 0 |  | 0 | 0 | 0 | 0 | 1 | 0:00 | [8 empty] | 0 |  | 0
2022 | CD-18 |  | NOTIFICACION DE ADJUDICACION | ENERO | 2022-01-12 | CO3- EDDY PACHECO | 25900 | SERVICIOS MANUALES | INGENIERIA Y PLANIFICACION | HILARION PEÑARANDA COLQUE | CMB/EMC/O.CIV-ADQ/001/2022 | 2022-01-13 | ENERO | 19 | OBRA | CLQ-22-CD-18/2022 CONSTRUCCION NUEVO POLVORIN (RAMPA BLANCA NORTE) - Solo Mano de obra | 438940.23 | IH-005 | Sumidero de piso | 2 | Pza. |  | Calidad, propuesta tecnica y costo | Por el total | 20/01/2022 | 2022-01-20 | 14:30 |  | CD-18 |  |  | 2022-01-27 | CMB/EMC/O.CIV-ADQ/INF-001/2022 | 2022-02-01 | EMC-RPCD-CD-18/2022 | CD-18 | [14 empty] | CLQ-22-CD-18/2022 CONSTRUCCION NUEVO POLVORIN (RAMPA BLANCA NORTE) - Solo Mano de obra | CMB/EMC/O.CIV-ADQ/001/2022 | 25900 | IH-005 | Sumidero de piso | Pza. | 2 |  | 0 | 0 | 0 |  | 0 | 0 | 0 | 0 | 2 | 0:00 | [8 empty] | 0 |  | 0
2022 | CD-18 |  | NOTIFICACION DE ADJUDICACION | ENERO | 2022-01-12 | CO3- EDDY PACHECO | 25900 | SERVICIOS MANUALES | INGENIERIA Y PLANIFICACION | HILARION PEÑARANDA COLQUE | CMB/EMC/O.CIV-ADQ/001/2022 | 2022-01-13 | ENERO | 19 | OBRA | CLQ-22-CD-18/2022 CONSTRUCCION NUEVO POLVORIN (RAMPA BLANCA NORTE) - Solo Mano de obra | 438940.23 | IH-006 | Tubería de FG Agua potable de ø 1/2" + accesorios | 25 | m. |  | Calidad, propuesta tecnica y costo | Por el total | 20/01/2022 | 2022-01-20 | 14:30 |  | CD-18 |  |  | 2022-01-27 | CMB/EMC/O.CIV-ADQ/INF-001/2022 | 2022-02-01 | EMC-RPCD-CD-18/2022 | CD-18 | [14 empty] | CLQ-22-CD-18/2022 CONSTRUCCION NUEVO POLVORIN (RAMPA BLANCA NORTE) - Solo Mano de obra | CMB/EMC/O.CIV-ADQ/001/2022 | 25900 | IH-006 | Tubería de FG Agua potable de ø 1/2" + accesorios | m. | 25 |  | 0 | 0 | 0 |  | 0 | 0 | 0 | 0 | 25 | 0:00 | [8 empty] | 0 |  | 0
2022 | CD-18 |  | NOTIFICACION DE ADJUDICACION | ENERO | 2022-01-12 | CO3- EDDY PACHECO | 25900 | SERVICIOS MANUALES | INGENIERIA Y PLANIFICACION | HILARION PEÑARANDA COLQUE | CMB/EMC/O.CIV-ADQ/001/2022 | 2022-01-13 | ENERO | 19 | OBRA | CLQ-22-CD-18/2022 CONSTRUCCION NUEVO POLVORIN (RAMPA BLANCA NORTE) - Solo Mano de obra | 438940.23 | IH-007 | Tubería de PVC. De Sanitario de ø 4"+ accesorios | 10 | m. |  | Calidad, propuesta tecnica y costo | Por el total | 20/01/2022 | 2022-01-20 | 14:30 |  | CD-18 |  |  | 2022-01-27 | CMB/EMC/O.CIV-ADQ/INF-001/2022 | 2022-02-01 | EMC-RPCD-CD-18/2022 | CD-18 | [14 empty] | CLQ-22-CD-18/2022 CONSTRUCCION NUEVO POLVORIN (RAMPA BLANCA NORTE) - Solo Mano de obra | CMB/EMC/O.CIV-ADQ/001/2022 | 25900 | IH-007 | Tubería de PVC. De Sanitario de ø 4"+ accesorios | m. | 10 |  | 0 | 0 | 0 |  | 0 | 0 | 0 | 0 | 10 | 0:00 | [8 empty] | 0 |  | 0
2022 | CD-18 |  | NOTIFICACION DE ADJUDICACION | ENERO | 2022-01-12 | CO3- EDDY PACHECO | 25900 | SERVICIOS MANUALES | INGENIERIA Y PLANIFICACION | HILARION PEÑARANDA COLQUE | CMB/EMC/O.CIV-ADQ/001/2022 | 2022-01-13 | ENERO | 19 | OBRA | CLQ-22-CD-18/2022 CONSTRUCCION NUEVO POLVORIN (RAMPA BLANCA NORTE) - Solo Mano de obra | 438940.23 | 7 | 7 INSTALACION ELECTRICA: |  |  |  | Calidad, propuesta tecnica y costo | Por el total | 20/01/2022 | 2022-01-20 | 14:30 |  | CD-18 |  |  | 2022-01-27 | CMB/EMC/O.CIV-ADQ/INF-001/2022 | 2022-02-01 | EMC-RPCD-CD-18/2022 | CD-18 | [14 empty] | CLQ-22-CD-18/2022 CONSTRUCCION NUEVO POLVORIN (RAMPA BLANCA NORTE) - Solo Mano de obra | CMB/EMC/O.CIV-ADQ/001/2022 | 25900 | 7 | 7 INSTALACION ELECTRICA: | 0 | 0 |  | 0 | 0 | 0 |  | 0 | 0 | 0 | 0 | 0 | 0:00 | [8 empty] | 0 |  | 0
2022 | CD-18 |  | NOTIFICACION DE ADJUDICACION | ENERO | 2022-01-12 | CO3- EDDY PACHECO | 25900 | SERVICIOS MANUALES | INGENIERIA Y PLANIFICACION | HILARION PEÑARANDA COLQUE | CMB/EMC/O.CIV-ADQ/001/2022 | 2022-01-13 | ENERO | 19 | OBRA | CLQ-22-CD-18/2022 CONSTRUCCION NUEVO POLVORIN (RAMPA BLANCA NORTE) - Solo Mano de obra | 438940.23 | IE-001 | Iluminación (Pantalla LED) | 43 | Pto. |  | Calidad, propuesta tecnica y costo | Por el total | 20/01/2022 | 2022-01-20 | 14:30 |  | CD-18 |  |  | 2022-01-27 | CMB/EMC/O.CIV-ADQ/INF-001/2022 | 2022-02-01 | EMC-RPCD-CD-18/2022 | CD-18 | [14 empty] | CLQ-22-CD-18/2022 CONSTRUCCION NUEVO POLVORIN (RAMPA BLANCA NORTE) - Solo Mano de obra | CMB/EMC/O.CIV-ADQ/001/2022 | 25900 | IE-001 | Iluminación (Pantalla LED) | Pto. | 43 |  | 0 | 0 | 0 |  | 0 | 0 | 0 | 0 | 43 | 0:00 | [8 empty] | 0 |  | 0
2022 | CD-18 |  | NOTIFICACION DE ADJUDICACION | ENERO | 2022-01-12 | CO3- EDDY PACHECO | 25900 | SERVICIOS MANUALES | INGENIERIA Y PLANIFICACION | HILARION PEÑARANDA COLQUE | CMB/EMC/O.CIV-ADQ/001/2022 | 2022-01-13 | ENERO | 19 | OBRA | CLQ-22-CD-18/2022 CONSTRUCCION NUEVO POLVORIN (RAMPA BLANCA NORTE) - Solo Mano de obra | 438940.23 | IE-002 | Conmutador - Iluminación (Pantalla incandescente) | 3 | Pto. |  | Calidad, propuesta tecnica y costo | Por el total | 20/01/2022 | 2022-01-20 | 14:30 |  | CD-18 |  |  | 2022-01-27 | CMB/EMC/O.CIV-ADQ/INF-001/2022 | 2022-02-01 | EMC-RPCD-CD-18/2022 | CD-18 | [14 empty] | CLQ-22-CD-18/2022 CONSTRUCCION NUEVO POLVORIN (RAMPA BLANCA NORTE) - Solo Mano de obra | CMB/EMC/O.CIV-ADQ/001/2022 | 25900 | IE-002 | Conmutador - Iluminación (Pantalla incandescente) | Pto. | 3 |  | 0 | 0 | 0 |  | 0 | 0 | 0 | 0 | 3 | 0:00 | [8 empty] | 0 |  | 0
2022 | CD-18 |  | NOTIFICACION DE ADJUDICACION | ENERO | 2022-01-12 | CO3- EDDY PACHECO | 25900 | SERVICIOS MANUALES | INGENIERIA Y PLANIFICACION | HILARION PEÑARANDA COLQUE | CMB/EMC/O.CIV-ADQ/001/2022 | 2022-01-13 | ENERO | 19 | OBRA | CLQ-22-CD-18/2022 CONSTRUCCION NUEVO POLVORIN (RAMPA BLANCA NORTE) - Solo Mano de obra | 438940.23 | IE-003 | Tablero de distribución principal | 1 | Pza. |  | Calidad, propuesta tecnica y costo | Por el total | 20/01/2022 | 2022-01-20 | 14:30 |  | CD-18 |  |  | 2022-01-27 | CMB/EMC/O.CIV-ADQ/INF-001/2022 | 2022-02-01 | EMC-RPCD-CD-18/2022 | CD-18 | [14 empty] | CLQ-22-CD-18/2022 CONSTRUCCION NUEVO POLVORIN (RAMPA BLANCA NORTE) - Solo Mano de obra | CMB/EMC/O.CIV-ADQ/001/2022 | 25900 | IE-003 | Tablero de distribución principal | Pza. | 1 |  | 0 | 0 | 0 |  | 0 | 0 | 0 | 0 | 1 | 0:00 | [8 empty] | 0 |  | 0
2022 | CD-18 |  | NOTIFICACION DE ADJUDICACION | ENERO | 2022-01-12 | CO3- EDDY PACHECO | 25900 | SERVICIOS MANUALES | INGENIERIA Y PLANIFICACION | HILARION PEÑARANDA COLQUE | CMB/EMC/O.CIV-ADQ/001/2022 | 2022-01-13 | ENERO | 19 | OBRA | CLQ-22-CD-18/2022 CONSTRUCCION NUEVO POLVORIN (RAMPA BLANCA NORTE) - Solo Mano de obra | 438940.23 | IE-004 | Térmicos de 15 amp. | 4 | Pza. |  | Calidad, propuesta tecnica y costo | Por el total | 20/01/2022 | 2022-01-20 | 14:30 |  | CD-18 |  |  | 2022-01-27 | CMB/EMC/O.CIV-ADQ/INF-001/2022 | 2022-02-01 | EMC-RPCD-CD-18/2022 | CD-18 | [14 empty] | CLQ-22-CD-18/2022 CONSTRUCCION NUEVO POLVORIN (RAMPA BLANCA NORTE) - Solo Mano de obra | CMB/EMC/O.CIV-ADQ/001/2022 | 25900 | IE-004 | Térmicos de 15 amp. | Pza. | 4 |  | 0 | 0 | 0 |  | 0 | 0 | 0 | 0 | 4 | 0:00 | [8 empty] | 0 |  | 0
2022 | CD-18 |  | NOTIFICACION DE ADJUDICACION | ENERO | 2022-01-12 | CO3- EDDY PACHECO | 25900 | SERVICIOS MANUALES | INGENIERIA Y PLANIFICACION | HILARION PEÑARANDA COLQUE | CMB/EMC/O.CIV-ADQ/001/2022 | 2022-01-13 | ENERO | 19 | OBRA | CLQ-22-CD-18/2022 CONSTRUCCION NUEVO POLVORIN (RAMPA BLANCA NORTE) - Solo Mano de obra | 438940.23 | IE-005 | Térmicos de 32 amp. | 1 | Pza. |  | Calidad, propuesta tecnica y costo | Por el total | 20/01/2022 | 2022-01-20 | 14:30 |  | CD-18 |  |  | 2022-01-27 | CMB/EMC/O.CIV-ADQ/INF-001/2022 | 2022-02-01 | EMC-RPCD-CD-18/2022 | CD-18 | [14 empty] | CLQ-22-CD-18/2022 CONSTRUCCION NUEVO POLVORIN (RAMPA BLANCA NORTE) - Solo Mano de obra | CMB/EMC/O.CIV-ADQ/001/2022 | 25900 | IE-005 | Térmicos de 32 amp. | Pza. | 1 |  | 0 | 0 | 0 |  | 0 | 0 | 0 | 0 | 1 | 0:00 | [8 empty] | 0 |  | 0
2022 | CD-18 |  | NOTIFICACION DE ADJUDICACION | ENERO | 2022-01-12 | CO3- EDDY PACHECO | 25900 | SERVICIOS MANUALES | INGENIERIA Y PLANIFICACION | HILARION PEÑARANDA COLQUE | CMB/EMC/O.CIV-ADQ/001/2022 | 2022-01-13 | ENERO | 19 | OBRA | CLQ-22-CD-18/2022 CONSTRUCCION NUEVO POLVORIN (RAMPA BLANCA NORTE) - Solo Mano de obra | 438940.23 | IE-006 | Térmicos de 40 amp. | 1 | Pza. |  | Calidad, propuesta tecnica y costo | Por el total | 20/01/2022 | 2022-01-20 | 14:30 |  | CD-18 |  |  | 2022-01-27 | CMB/EMC/O.CIV-ADQ/INF-001/2022 | 2022-02-01 | EMC-RPCD-CD-18/2022 | CD-18 | [14 empty] | CLQ-22-CD-18/2022 CONSTRUCCION NUEVO POLVORIN (RAMPA BLANCA NORTE) - Solo Mano de obra | CMB/EMC/O.CIV-ADQ/001/2022 | 25900 | IE-006 | Térmicos de 40 amp. | Pza. | 1 |  | 0 | 0 | 0 |  | 0 | 0 | 0 | 0 | 1 | 0:00 | [8 empty] | 0 |  | 0
2022 | CD-18 |  | NOTIFICACION DE ADJUDICACION | ENERO | 2022-01-12 | CO3- EDDY PACHECO | 25900 | SERVICIOS MANUALES | INGENIERIA Y PLANIFICACION | HILARION PEÑARANDA COLQUE | CMB/EMC/O.CIV-ADQ/001/2022 | 2022-01-13 | ENERO | 19 | OBRA | CLQ-22-CD-18/2022 CONSTRUCCION NUEVO POLVORIN (RAMPA BLANCA NORTE) - Solo Mano de obra | 438940.23 | IE-007 | Tomacorrientes doble | 12 | Pza. |  | Calidad, propuesta tecnica y costo | Por el total | 20/01/2022 | 2022-01-20 | 14:30 |  | CD-18 |  |  | 2022-01-27 | CMB/EMC/O.CIV-ADQ/INF-001/2022 | 2022-02-01 | EMC-RPCD-CD-18/2022 | CD-18 | [14 empty] | CLQ-22-CD-18/2022 CONSTRUCCION NUEVO POLVORIN (RAMPA BLANCA NORTE) - Solo Mano de obra | CMB/EMC/O.CIV-ADQ/001/2022 | 25900 | IE-007 | Tomacorrientes doble | Pza. | 12 |  | 0 | 0 | 0 |  | 0 | 0 | 0 | 0 | 12 | 0:00 | [8 empty] | 0 |  | 0
2022 | CD-18 |  | NOTIFICACION DE ADJUDICACION | ENERO | 2022-01-12 | CO3- EDDY PACHECO | 25900 | SERVICIOS MANUALES | INGENIERIA Y PLANIFICACION | HILARION PEÑARANDA COLQUE | CMB/EMC/O.CIV-ADQ/001/2022 | 2022-01-13 | ENERO | 19 | OBRA | CLQ-22-CD-18/2022 CONSTRUCCION NUEVO POLVORIN (RAMPA BLANCA NORTE) - Solo Mano de obra | 438940.23 | 8 | 8 TRABAJOS DE CARPINTERIA METALICA: |  |  |  | Calidad, propuesta tecnica y costo | Por el total | 20/01/2022 | 2022-01-20 | 14:30 |  | CD-18 |  |  | 2022-01-27 | CMB/EMC/O.CIV-ADQ/INF-001/2022 | 2022-02-01 | EMC-RPCD-CD-18/2022 | CD-18 | [14 empty] | CLQ-22-CD-18/2022 CONSTRUCCION NUEVO POLVORIN (RAMPA BLANCA NORTE) - Solo Mano de obra | CMB/EMC/O.CIV-ADQ/001/2022 | 25900 | 8 | 8 TRABAJOS DE CARPINTERIA METALICA: | 0 | 0 |  | 0 | 0 | 0 |  | 0 | 0 | 0 | 0 | 0 | 0:00 | [8 empty] | 0 |  | 0
2022 | CD-18 |  | NOTIFICACION DE ADJUDICACION | ENERO | 2022-01-12 | CO3- EDDY PACHECO | 25900 | SERVICIOS MANUALES | INGENIERIA Y PLANIFICACION | HILARION PEÑARANDA COLQUE | CMB/EMC/O.CIV-ADQ/001/2022 | 2022-01-13 | ENERO | 19 | OBRA | CLQ-22-CD-18/2022 CONSTRUCCION NUEVO POLVORIN (RAMPA BLANCA NORTE) - Solo Mano de obra | 438940.23 | TCA-001 | Coloc. Puertas Metálica + Quincallería | 1 | Pza. |  | Calidad, propuesta tecnica y costo | Por el total | 20/01/2022 | 2022-01-20 | 14:30 |  | CD-18 |  |  | 2022-01-27 | CMB/EMC/O.CIV-ADQ/INF-001/2022 | 2022-02-01 | EMC-RPCD-CD-18/2022 | CD-18 | [14 empty] | CLQ-22-CD-18/2022 CONSTRUCCION NUEVO POLVORIN (RAMPA BLANCA NORTE) - Solo Mano de obra | CMB/EMC/O.CIV-ADQ/001/2022 | 25900 | TCA-001 | Coloc. Puertas Metálica + Quincallería | Pza. | 1 |  | 0 | 0 | 0 |  | 0 | 0 | 0 | 0 | 1 | 0:00 | [8 empty] | 0 |  | 0
2022 | CD-18 |  | NOTIFICACION DE ADJUDICACION | ENERO | 2022-01-12 | CO3- EDDY PACHECO | 25900 | SERVICIOS MANUALES | INGENIERIA Y PLANIFICACION | HILARION PEÑARANDA COLQUE | CMB/EMC/O.CIV-ADQ/001/2022 | 2022-01-13 | ENERO | 19 | OBRA | CLQ-22-CD-18/2022 CONSTRUCCION NUEVO POLVORIN (RAMPA BLANCA NORTE) - Solo Mano de obra | 438940.23 | TCA-002 | Coloc. Ventana Metálica corredera + quincallería | 1 | Pza. |  | Calidad, propuesta tecnica y costo | Por el total | 20/01/2022 | 2022-01-20 | 14:30 |  | CD-18 |  |  | 2022-01-27 | CMB/EMC/O.CIV-ADQ/INF-001/2022 | 2022-02-01 | EMC-RPCD-CD-18/2022 | CD-18 | [14 empty] | CLQ-22-CD-18/2022 CONSTRUCCION NUEVO POLVORIN (RAMPA BLANCA NORTE) - Solo Mano de obra | CMB/EMC/O.CIV-ADQ/001/2022 | 25900 | TCA-002 | Coloc. Ventana Metálica corredera + quincallería | Pza. | 1 |  | 0 | 0 | 0 |  | 0 | 0 | 0 | 0 | 1 | 0:00 | [8 empty] | 0 |  | 0
2022 | CD-28 |  | COTIZACION | ENERO | 2022-01-19 | CO3- EDDY PACHECO | 39800 | OTROS REPUESTOS Y ACCESORIOS | PLANTA CONCENTRADORA | JHOVAN HUMBERTO USNAYO USNAYO | EMC-PCPL-008/2022 | 2022-01-24 | ENERO | 42 | BIEN | CLQ-22-CD-28/2022 ADQUISICION DE REVESTIMIENTOS EN POLIURETANO PARA BOMBAS | 593925.8 |  | DESCRIPCION REVESTIMIENTO EN POLIURETANO BOMBA ASH 8X8 |  |  | A. ESPECIFICACIONES TÉCNICAS - POLIURETANO DE MATERIA PRIMA VIRGEN - DUREZA 80/82 SH-A - PERNOS METRICOS E INOXIDABLES SAE 304 - TENACIDAD (DESCRIBIR VALORES) - RESISTENCIA A LA ABRASION (DESCRIBIR VALORES) Boleta de retención del 7% por garantía del producto METODO DE CALIFICACION: Fórmulas que se utilizaran Fórmulas que se utilizaran A=1 + 2 + 3+4 4= a+b PUNTAJE FINAL (A+ B) = FASE I (DOCUMENTOS CUMPLE Y NO CUMPLE) (FOTOCOPIAS) - Cedula de identidad del representante legal o propietario - Certificación de actualización de matrícula de comercio/registro FUNDEMPRESA (actualizado) - Número de identificación tributaria actualizado. NOTA. - El incumplimiento de presentación de cualquiera de los documentos mencionados se descalificará del proceso. FASE II A. VALORACION TECNICA (90%) 1. Hoja de especificaciones técnicas (20%) 2. Manual de partes (5%) 3. Certificados de calidad basados según NORMA NACIONAL E INTERNACIONAL (5%) 4. Asistencia técnica (50%) a. INSPECCION PREVIA A LA COTIZACION 40%) b. SERVICIO POST VENTA (10%) 5. Experiencia de la Empresa (10%) FASE III Costo (10%) |  | Por el total | 31/01/2022 | 2022-01-31 | 14:30 | 9:20 | CD-28 | FRANZ FLORES ERGUETA | VICTOR HUGO TORREZ ROQUE |  | IT-PCPL-006/2022 | 2022-02-10 | EMC-RPCD-CD-28/2022 | CD-28 | CD-28 | 512640.9 | CD-28 | EMC-UAL-033-CD-028/2022 | INDUSTRIAS MARIN S.R.L. |  | 30 | 70 | CALENDARIO | 2022-01-31 |  | ALMACENES COLQUIRI |  |  | CLQ-22-CD-28/2022 ADQUISICION DE REVESTIMIENTOS EN POLIURETANO PARA BOMBAS | EMC-PCPL-008/2022 | 39800 | 0 | DESCRIPCION REVESTIMIENTO EN POLIURETANO BOMBA ASH 8X8 A. ESPECIFICACIONES TÉCNICAS - POLIURETANO DE MATERIA PRIMA VIRGEN - DUREZA 80/82 SH-A - PERNOS METRICOS E INOXIDABLES SAE 304 - TENACIDAD (DESCRIBIR VALORES) - RESISTENCIA A LA ABRASION (DESCRIBIR VALORES) Boleta de retención del 7% por garantía del producto METODO DE CALIFICACION: Fórmulas que se utilizaran Fórmulas que se utilizaran A=1 + 2 + 3+4 4= a+b PUNTAJE FINAL (A+ B) = FASE I (DOCUMENTOS CUMPLE Y NO CUMPLE) (FOTOCOPIAS) - Cedula de identidad del representante legal o propietario - Certificación de actualización de matrícula de comercio/registro FUNDEMPRESA (actualizado) - Número de identificación tributaria actualizado. NOTA. - El incumplimiento de presentación de cualquiera de los documentos mencionados se descalificará del proceso. FASE II A. VALORACION TECNICA (90%) 1. Hoja de especificaciones técnicas (20%) 2. Manual de partes (5%) 3. Certificados de calidad basados según NORMA NACIONAL E INTERNACIONAL (5%) 4. Asistencia técnica (50%) a. INSPECCION PREVIA A LA COTIZACION 40%) b. SERVICIO POST VENTA (10%) 5. Experiencia de la Empresa (10%) FASE III Costo (10%) | 0 | 0 |  | 0 | 0 | 0 |  | 0 | 0 | 0 | 0 | 0 | 1900-03-10 | [8 empty] | 0 |  | 0
2022
2022
2022
2022
2022
2022
2022
2022
2022
2022
2022
2022
2022
2022
2022
2022
2022
2022
2022
2022
2022
2022
2022
2022
2022
2022
2022
2022
2022
2022
2022
2022
2022
2022
2022
2022
2022
2022
2022
2022
2022
2022
2022
2022
2022
2022
2022
2022
2022
2022
2022
2022
2022
2022
2022
2022
2022
2022
2022
2022
2022
2022
2022
2022
2022
2022
2022
2022
2022
2022
2022
2022
2022
2022
2022
2022
2022
2022
2022
2022
2022
2022
2022
2022
2022
2022
2022
2022
2022
2022
2022
2022
2022
2022
2022
2022
2022
2022
2022
2022
2022
2022
2022
2022
2022
2022
2022
2022
2022
2022
2022
2022
2022
2022
2022
2022
2022
2022
2022
2022
2022
2022
2022
2022
2022
2022
2022
2022
2022
2022
2022
2022
2022
2022
2022
2022
2022
2022
2022
2022
2022
2022
2022
2022
2022
2022
2022
2022
2022
2022
2022
2022
2022
2022
2022
2022
2022
2022
2022
2022
2022
2022
2022
2022
2022
2022
2022
2022
2022
2022
2022
2022
2022
2022
2022
2022
2022
2022
2022
2022
2022
2022
2022
2022
2022
2022
2022
2022
2022
2022
2022
2022
2022
2022
2022
2022
2022
2022
2022
2022
2022
2022
2022
2022
2022
2022
2022
2022
2022
2022
2022
2022
2022
2022
2022
2022
2022
2022
2022
2022
2022
2022
2022
2022
2022
2022
2022
2022
2022
2022
2022
2022
2022
2022
2022
2022
2022
2022
2022
2022
2022
2022
2022
2022
2022
2022
2022
2022
2022
2022
2022
2022
2022
2022
2022
2022
2022
2022
2022
2022
2022
2022
2022
2022
2022
2022
2022
2022
2022
2022
2022
2022
2022
2022
2022
2022
2022
2022
2022
2022
2022
2022
2022
2022
2022
2022
2022
2022
2022
2022
2022
2022
2022
2022
2022
2022
2022
2022
2022
2022
2022
2022
2022
2022
2022
2022
2022
2022
2022
2022
2022
2022
2022
2022
2022
2022
2022
2022
2022
2022
2022
2022
2022
2022
2022
2022
2022
2022
2022
2022
2022
2022
2022
2022
2022
2022
2022
2022
2022
2022
2022
2022
2022
2022
2022
2022
2022
2022
2022
2022
2022
2022
2022
2022
2022
2022
2022
2022
2022
2022
2022
2022
2022
2022
2022
2022
2022
2022
2022
2022
2022
2022
2022
2022
2022
2022
2016 | 1695 | 144 |  | SEP | 2016-09-06 | JUDITH | 42230 |  | MINA | REYNALDO PARDO F. | PROY-INV-002/2016 | 2016-09-06 | SEP | 709 | OBRA | CLQ-1695 CONSTRUCCION RAMPA A SUPERFICIE FASE III, ESTACION DE CARGUIO 266.80 MT |  | 10 | RAMPA A SUPERFICIE FASE III, ESTACION DE CARGUIO |  | OBR | . | [6 empty] | 118 | JAIME SALAZAR | ZENON CORDOVA | 2016-09-06 | PROY INV/MINA-003/2016 | 2016-09-06 | EMC-GG038-C/2016 | 473 |  |  | 473 | EMC-UAL-C-0105-C/2016 | IESA SRL | 2016-09-06 | 30 | 116 | C | 2016-09-06 | 2016-09-06 | COLQUIRI |  |  | CLQ-1695 CONSTRUCCION RAMPA A SUPERFICIE FASE III, ESTACION DE CARGUIO 266.80 MT | PROY-INV-002/2016 | 42230 | 10 | RAMPA A SUPERFICIE FASE III, ESTACION DE CARGUIO . | OBR | 0 | 7277526.09 | 0 |  |  |  | 0 | 1045621.5647 | 0 | 0 | 0 | 2016-12-31 | 2017-02-09 | [7 empty] | 0 |  | 0 | [10 empty] | CONTRATO | 507368 | 2256011 |  | 16-0517-00-711385-0-E
2016 | 1695 | 144 |  | SEP | 2016-09-06 | JUDITH | 42230 |  | MINA | REYNALDO PARDO F. | PROY-INV-002/2016 | 2016-09-06 | SEP | 709 | OBRA | CLQ-1695 CONSTRUCCION RAMPA A SUPERFICIE FASE III, ESTACION DE CARGUIO 266.80 MT |  | 11 | RAMPA A SUPERFICIE FASE III, ESTACION DE CARGUIO |  | OBR | . | [6 empty] | 118 | JAIME SALAZAR | ZENON CORDOVA | 2016-09-06 | PROY INV/MINA-003/2016 | 2016-09-06 | EMC-GG038-C/2016 | 473 |  |  | 473 | EMC-UAL-C-0105-C/2016 | IESA SRL | 2016-09-06 | 30 | 116 | C | 2016-09-06 | 2016-09-06 | COLQUIRI |  |  | CLQ-1695 CONSTRUCCION RAMPA A SUPERFICIE FASE III, ESTACION DE CARGUIO 266.80 MT | PROY-INV-002/2016 | 42230 | 11 | RAMPA A SUPERFICIE FASE III, ESTACION DE CARGUIO . | OBR | 0 | 7277526.09 | 0 |  |  |  | 0 | 1045621.5647 | 0 | 0 | 0 | 2016-12-31 | 2017-02-09 | [7 empty] | 0 |  | 0 | [10 empty] | CONTRATO | 507368 | 2256011 |  | 16-0517-00-711385-0-E
2016 | 1695 | 144 |  | SEP | 2016-09-06 | JUDITH | 42230 |  | MINA | REYNALDO PARDO F. | PROY-INV-002/2016 | 2016-09-06 | SEP | 709 | OBRA | CLQ-1695 CONSTRUCCION RAMPA A SUPERFICIE FASE III, ESTACION DE CARGUIO 266.80 MT |  | 12 | RAMPA A SUPERFICIE FASE III, ESTACION DE CARGUIO |  | OBR | . | [6 empty] | 118 | JAIME SALAZAR | ZENON CORDOVA | 2016-09-06 | PROY INV/MINA-003/2016 | 2016-09-06 | EMC-GG038-C/2016 | 473 |  |  | 473 | EMC-UAL-C-0105-C/2016 | IESA SRL | 2016-09-06 | 30 | 116 | C | 2016-09-06 | 2016-09-06 | COLQUIRI |  |  | CLQ-1695 CONSTRUCCION RAMPA A SUPERFICIE FASE III, ESTACION DE CARGUIO 266.80 MT | PROY-INV-002/2016 | 42230 | 12 | RAMPA A SUPERFICIE FASE III, ESTACION DE CARGUIO . | OBR | 0 | 7277526.09 | 0 |  |  |  | 0 | 1045621.5647 | 0 | 0 | 0 | 2016-12-31 | 2017-02-09 | [7 empty] | 0 |  | 0 | [10 empty] | CONTRATO | 507368 | 2256011 |  | 16-0517-00-711385-0-E
2016 | 1695 | 144 | CAJA | SEP | 2016-09-06 | JUDITH | 42230 |  | MINA | REYNALDO PARDO F. | PROY-INV-002/2016 | 2016-09-06 | SEP | 709 | OBRA | CLQ-1695 CONSTRUCCION RAMPA A SUPERFICIE FASE III, ESTACION DE CARGUIO 266.80 MT |  | 1 | DEVOLUCION ANTICIPO | -0.25 | BOL | . | [6 empty] | 118 | JAIME SALAZAR | ZENON CORDOVA | 2016-09-06 | PROY INV/MINA-003/2016 | 2016-09-06 | EMC-GG038-C/2016 | 473 |  |  | 473 | EMC-UAL-C-0105-C/2016 | IESA SRL | 2016-09-06 | 30 | 116 | C | 2016-09-06 | 2016-09-06 | COLQUIRI |  |  | CLQ-1695 CONSTRUCCION RAMPA A SUPERFICIE FASE III, ESTACION DE CARGUIO 266.80 MT | PROY-INV-002/2016 | 42230 | 1 | DEVOLUCION ANTICIPO . | BOL | -0.25 | 3638763.04 | -909690.76 |  |  | -0.25 | -909690.76 | 522810.7816 | -130702.6954 | -113711.345 | 0 | 2016-12-31 | 2017-02-09 |  | 2016-12-01 | EMC-SUPV-FS-001/2016 | 15 | 557 | 2016-12-13 |  | 0 |  | -909690.76 | 7595 | 6873 | 2016-12-23 | 2016 | DIC | [5 empty] | CONTRATO | 507368 | 2256011 |  | 16-0517-00-711385-0-E |  | DESCUENTO 1
2016 | 1695 | 144 | CAJA | SEP | 2016-09-06 | JUDITH | 42230 |  | MINA | REYNALDO PARDO F. | PROY-INV-002/2016 | 2016-09-06 | SEP | 709 | OBRA | CLQ-1695 CONSTRUCCION RAMPA A SUPERFICIE FASE III, ESTACION DE CARGUIO 266.80 MT |  | 2 | DEVOLUCION ANTICIPO | -0.25 | BOL | . | [6 empty] | 118 | JAIME SALAZAR | ZENON CORDOVA | 2016-09-06 | PROY INV/MINA-003/2016 | 2016-09-06 | EMC-GG038-C/2016 | 473 |  |  | 473 | EMC-UAL-C-0105-C/2016 | IESA SRL | 2016-09-06 | 30 | 116 | C | 2016-09-06 | 2016-09-06 | COLQUIRI |  |  | CLQ-1695 CONSTRUCCION RAMPA A SUPERFICIE FASE III, ESTACION DE CARGUIO 266.80 MT | PROY-INV-002/2016 | 42230 | 2 | DEVOLUCION ANTICIPO . | BOL | -0.25 | 3638763.04 | -909690.76 |  |  | -0.25 | -909690.76 | 522810.7816 | -130702.6954 | -113711.345 | 0 | 2016-12-31 | 2017-02-09 |  | 2016-12-01 | EMC-SUPV-FS-002/2016 | 17 | 557 | 2016-12-13 |  | 0 |  | -909690.76 | 7595 | 6873 | 2016-12-23 | 2016 | DIC | [5 empty] | CONTRATO | 507368 | 2256011 |  | 16-0517-00-711385-0-E |  | DESCUENTO 2
2016 | 1695 | 144 | CAJA | SEP | 2016-09-06 | JUDITH | 42230 |  | MINA | REYNALDO PARDO F. | PROY-INV-002/2016 | 2016-09-06 | SEP | 709 | OBRA | CLQ-1695 CONSTRUCCION RAMPA A SUPERFICIE FASE III, ESTACION DE CARGUIO 266.80 MT |  | 3 | DEVOLUCION ANTICIPO | -0.25 | BOL | . | [6 empty] | 118 | JAIME SALAZAR | ZENON CORDOVA | 2016-09-06 | PROY INV/MINA-003/2016 | 2016-09-06 | EMC-GG038-C/2016 | 473 |  |  | 473 | EMC-UAL-C-0105-C/2016 | IESA SRL | 2016-09-06 | 30 | 116 | C | 2016-09-06 | 2016-09-06 | COLQUIRI |  |  | CLQ-1695 CONSTRUCCION RAMPA A SUPERFICIE FASE III, ESTACION DE CARGUIO 266.80 MT | PROY-INV-002/2016 | 42230 | 3 | DEVOLUCION ANTICIPO . | BOL | -0.25 | 3638763.04 | -909690.76 |  |  | -0.25 | -909690.76 | 522810.7816 | -130702.6954 | -113711.345 | 0 | 2016-12-31 | 2017-02-09 |  | 2016-12-01 | EMC-SUPV-FS-003/2016 | 19 | 557 | 2016-12-13 |  | 0 |  | -909690.76 | 7595 | 6873 | 2016-12-23 | 2016 | DIC | [5 empty] | CONTRATO | 507368 | 2256011 |  | 16-0517-00-711385-0-E |  | DESCUENTO 3
2016 | 1695 | 144 | PAGO-LEGAL | SEP | 2016-09-06 | JUDITH | 42230 |  | MINA | REYNALDO PARDO F. | PROY-INV-002/2016 | 2016-09-06 | SEP | 709 | OBRA | CLQ-1695 CONSTRUCCION RAMPA A SUPERFICIE FASE III, ESTACION DE CARGUIO 266.80 MT |  | 4 | DEVOLUCION ANTICIPO | -0.25 | BOL | . | [6 empty] | 118 | JAIME SALAZAR | ZENON CORDOVA | 2016-09-06 | PROY INV/MINA-003/2016 | 2016-09-06 | EMC-GG038-C/2016 | 473 |  |  | 473 | EMC-UAL-C-0105-C/2016 | IESA SRL | 2016-09-06 | 30 | 116 | C | 2016-09-06 | 2016-09-06 | COLQUIRI |  |  | CLQ-1695 CONSTRUCCION RAMPA A SUPERFICIE FASE III, ESTACION DE CARGUIO 266.80 MT | PROY-INV-002/2016 | 42230 | 4 | DEVOLUCION ANTICIPO . | BOL | -0.25 | 3638763.04 | -909690.76 |  |  | -0.25 | -909690.76 | 522810.7816 | -130702.6954 | -113711.345 | 0 | 2016-12-31 | 2017-02-09 |  | 2016-12-22 | EMC-SUPV-FS-004/2016 | 20 | 653 | 2016-12-30 |  | 0 |  | -909690.76 |  |  |  |  | DIC | [5 empty] | CONTRATO | 507368 | 2256011 |  | 16-0517-00-711385-0-E
2016 | 2005 | 150 | REGISTRO 400 | NOV | 2016-11-16 | BERNO | 49100 | SOFTWARE | PLANTA CONCENTRADORA | ALFREDO HIDALGO PEÑAFIEL | PCPL-128/2016 | 2016-12-06 | NOV | 812 | BIEN | CLQ-2005 ADQUISICION DE SOFTWARE PARA MANTENIMIENTO MECANICO | 92500 | 1 | SOFTWARE PARA MANTENIMIENTO MECANICO | 1 | UN | . | [9 empty] | 2016-12-12 | IT-PCPL-111/2016 | 2016-12-13 | 476 | 648 | 458 | 67672 | 648 |  | MINING&MAINTENANCE | 2016-12-13 | 30 | 20 | C | 2016-12-13 |  | COLQUIRI |  |  | CLQ-2005 ADQUISICION DE SOFTWARE PARA MANTENIMIENTO MECANICO | PCPL-128/2016 | 49100 | 1 | SOFTWARE PARA MANTENIMIENTO MECANICO . | UN | 1 | 67672 | 67672 |  |  |  | 0 | 9722.9885 | 0 | 0 | 0 | 2016-12-23 | 2017-02-01 | [7 empty] | 0 |  | 0 | [10 empty] | OC |  |  |  | 16-0517-00--0-E
2017 | 1 | 1 | COMISION DE CALIFICACION | DIC | 2016-12-01 | BERNO | 34200 | PRODUCTOS QUIMICOS | PLANTA CONCENTRADORA | ENRIQUE HUANCAPAZA CONDORI | PCPL-001/2017 | 2016-12-05 | DIC | 5 | BIEN | CLQ-17- 1 ADQUISICION DE OXIDO DE CALCIO | 4700000 |  |  |  |  | . | [16 empty] | 0 | [11 empty] | CLQ-17- 1 ADQUISICION DE OXIDO DE CALCIO | PCPL-001/2017 | 34200 | 0 | . | 0 | 0 |  | 0 |  |  |  | 0 | 0 | 0 | 0 | 0 | 0:00 | 1900-02-08 | [7 empty] | 0 |  | 0 | [10 empty] | OC |  |  |  | 16-0517-00--0-E
2017 | 2 | 1 | COMISION DE CALIFICACION | DIC | 2016-12-01 | BERNO | 34400 | PRODUCTOS DE CUERO Y CAUCHO | PLANTA CONCENTRADORA | ENRIQUE HUANCAPAZA CONDORI | PCPL-004/2017 | 2016-12-05 | DIC | 4 | BIEN | CLQ-17- 2 ADQUISICION DE SEGMENTOS DE POLIURETANO PARA TROMEL MOLINO | 200500 | 1 | SEGMENTOS DE POLIURETANO PARA TROMMEL CIEGOS | 24 | PZ | . | [6 empty] | DOUGLAS MEDRANO | ENRIQUE HUANCAPAZA |  | 2016-12-20 | IT-PCPL-001/2016 | 2016-12-28 | 1 | 1 |  | 200200 | 1 |  | FANAGOM SRL |  | 30 | POR CRONOGRAMA | C | 2016-12-15 |  | COLQUIRI |  |  | CLQ-17- 2 ADQUISICION DE SEGMENTOS DE POLIURETANO PARA TROMEL MOLINO | PCPL-004/2017 | 34400 | 1 | SEGMENTOS DE POLIURETANO PARA TROMMEL CIEGOS . | PZ | 24 | 680 | 16320 |  |  |  | 0 | 97.7011 | 0 | 0 | 0 | 2017-01-30 | 2017-03-11 | [7 empty] | 0 |  | 0 | [10 empty] | OC |  |  |  | 16-0517-00--0-E
2017 | 2 | 1 | COMISION DE CALIFICACION | DIC | 2016-12-01 | BERNO | 34400 | PRODUCTOS DE CUERO Y CAUCHO | PLANTA CONCENTRADORA | ENRIQUE HUANCAPAZA CONDORI | PCPL-004/2017 | 2016-12-05 | DIC | 4 | BIEN | CLQ-17- 2 ADQUISICION DE SEGMENTOS DE POLIURETANO PARA TROMEL MOLINO |  | 2 | SEGMENTOS DE POLIURETANO PARA TROMMEL ABIERTOS | 72 | PZ | . | [6 empty] | DOUGLAS MEDRANO | ENRIQUE HUANCAPAZA |  | 2016-12-20 | IT-PCPL-001/2016 | 2016-12-28 | 1 | 1 |  |  | 1 |  | FANAGOM SRL |  | 30 | POR CRONOGRAMA | C | 2016-12-15 |  | COLQUIRI |  |  | CLQ-17- 2 ADQUISICION DE SEGMENTOS DE POLIURETANO PARA TROMEL MOLINO | PCPL-004/2017 | 34400 | 2 | SEGMENTOS DE POLIURETANO PARA TROMMEL ABIERTOS . | PZ | 72 | 680 | 48960 |  |  |  | 0 | 97.7011 | 0 | 0 | 0 | 2017-01-30 | 2017-03-11 | [7 empty] | 0 |  | 0 | [10 empty] | OC |  |  |  | 16-0517-00--0-E
2017 | 2 | 1 | COMISION DE CALIFICACION | DIC | 2016-12-01 | BERNO | 34400 | PRODUCTOS DE CUERO Y CAUCHO | PLANTA CONCENTRADORA | ENRIQUE HUANCAPAZA CONDORI | PCPL-004/2017 | 2016-12-05 | DIC | 4 | BIEN | CLQ-17- 2 ADQUISICION DE SEGMENTOS DE POLIURETANO PARA TROMEL MOLINO |  | 3 | TARUGOS SUJECIÓN DE LOS SEGMENTOS | 400 | JGO | . | [6 empty] | DOUGLAS MEDRANO | ENRIQUE HUANCAPAZA |  | 2016-12-20 | IT-PCPL-001/2016 | 2016-12-28 | 1 | 1 |  |  | 1 |  | FANAGOM SRL |  | 30 | POR CRONOGRAMA | C | 2016-12-15 |  | COLQUIRI |  |  | CLQ-17- 2 ADQUISICION DE SEGMENTOS DE POLIURETANO PARA TROMEL MOLINO | PCPL-004/2017 | 34400 | 3 | TARUGOS SUJECIÓN DE LOS SEGMENTOS . | JGO | 400 | 37 | 14800 |  |  |  | 0 | 5.3161 | 0 | 0 | 0 | 2017-01-30 | 2017-03-11 | [7 empty] | 0 |  | 0 | [10 empty] | OC |  |  |  | 16-0517-00--0-E
2017 | 2 | 1 | COMISION DE CALIFICACION | DIC | 2016-12-01 | BERNO | 34400 | PRODUCTOS DE CUERO Y CAUCHO | PLANTA CONCENTRADORA | ENRIQUE HUANCAPAZA CONDORI | PCPL-004/2017 | 2016-12-05 | DIC | 4 | BIEN | CLQ-17- 2 ADQUISICION DE SEGMENTOS DE POLIURETANO PARA TROMEL MOLINO |  | 1 | SEGMENTOS DE POLIURETANO PARA TROMMEL CIEGOS | 12 | PZ | . | [6 empty] | DOUGLAS MEDRANO | ENRIQUE HUANCAPAZA |  | 2016-12-20 | IT-PCPL-001/2016 | 2016-12-28 | 1 | 1 |  |  | 1 |  | FANAGOM SRL |  | 30 | POR CRONOGRAMA | C | 2016-12-15 |  | COLQUIRI |  |  | CLQ-17- 2 ADQUISICION DE SEGMENTOS DE POLIURETANO PARA TROMEL MOLINO | PCPL-004/2017 | 34400 | 1 | SEGMENTOS DE POLIURETANO PARA TROMMEL CIEGOS . | PZ | 12 | 680 | 8160 |  |  |  | 0 | 97.7011 | 0 | 0 | 0 | 2016-03-31 | 2016-05-10 | [7 empty] | 0 |  | 0 | [10 empty] | OC |  |  |  | 16-0517-00--0-E
2017 | 2 | 1 | COMISION DE CALIFICACION | DIC | 2016-12-01 | BERNO | 34400 | PRODUCTOS DE CUERO Y CAUCHO | PLANTA CONCENTRADORA | ENRIQUE HUANCAPAZA CONDORI | PCPL-004/2017 | 2016-12-05 | DIC | 4 | BIEN | CLQ-17- 2 ADQUISICION DE SEGMENTOS DE POLIURETANO PARA TROMEL MOLINO |  | 2 | SEGMENTOS DE POLIURETANO PARA TROMMEL ABIERTOS | 36 | PZ | . | [6 empty] | DOUGLAS MEDRANO | ENRIQUE HUANCAPAZA |  | 2016-12-20 | IT-PCPL-001/2016 | 2016-12-28 | 1 | 1 |  |  | 1 |  | FANAGOM SRL |  | 30 | POR CRONOGRAMA | C | 2016-12-15 |  | COLQUIRI |  |  | CLQ-17- 2 ADQUISICION DE SEGMENTOS DE POLIURETANO PARA TROMEL MOLINO | PCPL-004/2017 | 34400 | 2 | SEGMENTOS DE POLIURETANO PARA TROMMEL ABIERTOS . | PZ | 36 | 680 | 24480 |  |  |  | 0 | 97.7011 | 0 | 0 | 0 | 2016-03-31 | 2016-05-10 | [7 empty] | 0 |  | 0 | [10 empty] | OC |  |  |  | 16-0517-00--0-E
2017 | 2 | 1 | COMISION DE CALIFICACION | DIC | 2016-12-01 | BERNO | 34400 | PRODUCTOS DE CUERO Y CAUCHO | PLANTA CONCENTRADORA | ENRIQUE HUANCAPAZA CONDORI | PCPL-004/2017 | 2016-12-05 | DIC | 4 | BIEN | CLQ-17- 2 ADQUISICION DE SEGMENTOS DE POLIURETANO PARA TROMEL MOLINO |  | 3 | TARUGOS SUJECIÓN DE LOS SEGMENTOS | 200 | JGO | . | [6 empty] | DOUGLAS MEDRANO | ENRIQUE HUANCAPAZA |  | 2016-12-20 | IT-PCPL-001/2016 | 2016-12-28 | 1 | 1 |  |  | 1 |  | FANAGOM SRL |  | 30 | POR CRONOGRAMA | C | 2016-12-15 |  | COLQUIRI |  |  | CLQ-17- 2 ADQUISICION DE SEGMENTOS DE POLIURETANO PARA TROMEL MOLINO | PCPL-004/2017 | 34400 | 3 | TARUGOS SUJECIÓN DE LOS SEGMENTOS . | JGO | 200 | 37 | 7400 |  |  |  | 0 | 5.3161 | 0 | 0 | 0 | 2016-03-31 | 2016-05-10 | [7 empty] | 0 |  | 0 | [10 empty] | OC |  |  |  | 16-0517-00--0-E
2017 | 2 | 1 | COMISION DE CALIFICACION | DIC | 2016-12-01 | BERNO | 34400 | PRODUCTOS DE CUERO Y CAUCHO | PLANTA CONCENTRADORA | ENRIQUE HUANCAPAZA CONDORI | PCPL-004/2017 | 2016-12-05 | DIC | 4 | BIEN | CLQ-17- 2 ADQUISICION DE SEGMENTOS DE POLIURETANO PARA TROMEL MOLINO |  | 1 | SEGMENTOS DE POLIURETANO PARA TROMMEL CIEGOS | 24 | PZ | . | [6 empty] | DOUGLAS MEDRANO | ENRIQUE HUANCAPAZA |  | 2016-12-20 | IT-PCPL-001/2016 | 2016-12-28 | 1 | 1 |  |  | 1 |  | FANAGOM SRL |  | 30 | POR CRONOGRAMA | C | 2016-12-15 |  | COLQUIRI |  |  | CLQ-17- 2 ADQUISICION DE SEGMENTOS DE POLIURETANO PARA TROMEL MOLINO | PCPL-004/2017 | 34400 | 1 | SEGMENTOS DE POLIURETANO PARA TROMMEL CIEGOS . | PZ | 24 | 680 | 16320 |  |  |  | 0 | 97.7011 | 0 | 0 | 0 | 2016-08-30 | 2016-10-09 | [7 empty] | 0 |  | 0 | [10 empty] | OC |  |  |  | 16-0517-00--0-E
2017 | 2 | 1 | COMISION DE CALIFICACION | DIC | 2016-12-01 | BERNO | 34400 | PRODUCTOS DE CUERO Y CAUCHO | PLANTA CONCENTRADORA | ENRIQUE HUANCAPAZA CONDORI | PCPL-004/2017 | 2016-12-05 | DIC | 4 | BIEN | CLQ-17- 2 ADQUISICION DE SEGMENTOS DE POLIURETANO PARA TROMEL MOLINO |  | 2 | SEGMENTOS DE POLIURETANO PARA TROMMEL ABIERTOS | 72 | PZ | . | [6 empty] | DOUGLAS MEDRANO | ENRIQUE HUANCAPAZA |  | 2016-12-20 | IT-PCPL-001/2016 | 2016-12-28 | 1 | 1 |  |  | 1 |  | FANAGOM SRL |  | 30 | POR CRONOGRAMA | C | 2016-12-15 |  | COLQUIRI |  |  | CLQ-17- 2 ADQUISICION DE SEGMENTOS DE POLIURETANO PARA TROMEL MOLINO | PCPL-004/2017 | 34400 | 2 | SEGMENTOS DE POLIURETANO PARA TROMMEL ABIERTOS . | PZ | 72 | 680 | 48960 |  |  |  | 0 | 97.7011 | 0 | 0 | 0 | 2016-08-30 | 2016-10-09 | [7 empty] | 0 |  | 0 | [10 empty] | OC |  |  |  | 16-0517-00--0-E
2017 | 2 | 1 | COMISION DE CALIFICACION | DIC | 2016-12-01 | BERNO | 34400 | PRODUCTOS DE CUERO Y CAUCHO | PLANTA CONCENTRADORA | ENRIQUE HUANCAPAZA CONDORI | PCPL-004/2017 | 2016-12-05 | DIC | 4 | BIEN | CLQ-17- 2 ADQUISICION DE SEGMENTOS DE POLIURETANO PARA TROMEL MOLINO |  | 3 | TARUGOS SUJECIÓN DE LOS SEGMENTOS | 400 | JGO | . | [6 empty] | DOUGLAS MEDRANO | ENRIQUE HUANCAPAZA |  | 2016-12-20 | IT-PCPL-001/2016 | 2016-12-28 | 1 | 1 |  |  | 1 |  | FANAGOM SRL |  | 30 | POR CRONOGRAMA | C | 2016-12-15 |  | COLQUIRI |  |  | CLQ-17- 2 ADQUISICION DE SEGMENTOS DE POLIURETANO PARA TROMEL MOLINO | PCPL-004/2017 | 34400 | 3 | TARUGOS SUJECIÓN DE LOS SEGMENTOS . | JGO | 400 | 37 | 14800 |  |  |  | 0 | 5.3161 | 0 | 0 | 0 | 2016-08-30 | 2016-10-09 | [7 empty] | 0 |  | 0 | [10 empty] | OC |  |  |  | 16-0517-00--0-E
2017 | 3 | 1 | COMISION DE CALIFICACION | DIC | 2016-12-02 | BERNO | 39800 | OTROS REPUESTOS Y ACCESORIOS | PLANTA CONCENTRADORA | ENRIQUE HUANCAPAZA CONDORI | PCPL-002/2017 | 2016-12-06 | DIC | 2 | BIEN | CLQ-17- 3 ADQUISICION DE FORROS PARA MOLINOS SAG HARDINGE 16 X 5 | 4200000 |  |  |  |  | . | [16 empty] | 0 | [11 empty] | CLQ-17- 3 ADQUISICION DE FORROS PARA MOLINOS SAG HARDINGE 16 X 5 | PCPL-002/2017 | 39800 | 0 | . | 0 | 0 |  | 0 |  |  |  | 0 | 0 | 0 | 0 | 0 | 0:00 | 1900-02-08 | [7 empty] | 0 |  | 0 | [10 empty] | OC |  |  |  | 16-0517-00--0-E
2017 | 4 | 1 | COMISION DE CALIFICACION | DIC | 2016-12-06 | JUDITH | 39800 | OTROS REPUESTOS Y ACCESORIOS | MINA | REYNALDO PARDO F. | ADQ/MINA-003/2017 | 2016-12-08 | DIC | 8 | BIEN | CLQ-17- 4 ADQUISICION DE BARRAS CONICAS Y EXTENSIBLES R32 | 3200000 | 1 | BARRA CONICA H22-108MM, 11°, 610MM | 400 | PZ | . | [16 empty] | 0 | [11 empty] | CLQ-17- 4 ADQUISICION DE BARRAS CONICAS Y EXTENSIBLES R32 | ADQ/MINA-003/2017 | 39800 | 1 | BARRA CONICA H22-108MM, 11°, 610MM . | PZ | 400 |  | 0 |  |  |  | 0 | 0 | 0 | 0 | 0 | 0:00 | 1900-02-08 | [7 empty] | 0 |  | 0 | [10 empty] | OC |  |  |  | 16-0517-00--0-E
2017 | 4 | 1 | COMISION DE CALIFICACION | DIC | 2016-12-06 | JUDITH | 39800 | OTROS REPUESTOS Y ACCESORIOS | MINA | REYNALDO PARDO F. | ADQ/MINA-003/2017 | 2016-12-08 | DIC | 8 | BIEN | CLQ-17- 4 ADQUISICION DE BARRAS CONICAS Y EXTENSIBLES R32 |  | 2 | BARRA CONICA H22-108MM, 11°, 1220MM | 600 | PZ | . | [16 empty] | 0 | [11 empty] | CLQ-17- 4 ADQUISICION DE BARRAS CONICAS Y EXTENSIBLES R32 | ADQ/MINA-003/2017 | 39800 | 2 | BARRA CONICA H22-108MM, 11°, 1220MM . | PZ | 600 |  | 0 |  |  |  | 0 | 0 | 0 | 0 | 0 | 0:00 | 1900-02-08 | [7 empty] | 0 |  | 0 | [10 empty] | OC |  |  |  | 16-0517-00--0-E
2017 | 4 | 1 | COMISION DE CALIFICACION | DIC | 2016-12-06 | JUDITH | 39800 | OTROS REPUESTOS Y ACCESORIOS | MINA | REYNALDO PARDO F. | ADQ/MINA-003/2017 | 2016-12-08 | DIC | 8 | BIEN | CLQ-17- 4 ADQUISICION DE BARRAS CONICAS Y EXTENSIBLES R32 |  | 3 | BARRA CONICA H22-108MM, 11°, 1830MM | 1800 | PZ | . | [16 empty] | 0 | [11 empty] | CLQ-17- 4 ADQUISICION DE BARRAS CONICAS Y EXTENSIBLES R32 | ADQ/MINA-003/2017 | 39800 | 3 | BARRA CONICA H22-108MM, 11°, 1830MM . | PZ | 1800 |  | 0 |  |  |  | 0 | 0 | 0 | 0 | 0 | 0:00 | 1900-02-08 | [7 empty] | 0 |  | 0 | [10 empty] | OC |  |  |  | 16-0517-00--0-E
2017 | 4 | 1 | COMISION DE CALIFICACION | DIC | 2016-12-06 | JUDITH | 39800 | OTROS REPUESTOS Y ACCESORIOS | MINA | REYNALDO PARDO F. | ADQ/MINA-003/2017 | 2016-12-08 | DIC | 8 | BIEN | CLQ-17- 4 ADQUISICION DE BARRAS CONICAS Y EXTENSIBLES R32 |  | 4 | BARRA CONICA H22-108MM, 11°, 2435MM | 600 | PZ | . | [16 empty] | 0 | [11 empty] | CLQ-17- 4 ADQUISICION DE BARRAS CONICAS Y EXTENSIBLES R32 | ADQ/MINA-003/2017 | 39800 | 4 | BARRA CONICA H22-108MM, 11°, 2435MM . | PZ | 600 |  | 0 |  |  |  | 0 | 0 | 0 | 0 | 0 | 0:00 | 1900-02-08 | [7 empty] | 0 |  | 0 | [10 empty] | OC |  |  |  | 16-0517-00--0-E
2017 | 4 | 1 | COMISION DE CALIFICACION | DIC | 2016-12-06 | JUDITH | 39800 | OTROS REPUESTOS Y ACCESORIOS | MINA | REYNALDO PARDO F. | ADQ/MINA-003/2017 | 2016-12-08 | DIC | 8 | BIEN | CLQ-17- 4 ADQUISICION DE BARRAS CONICAS Y EXTENSIBLES R32 |  | 5 | BARRA EXTENSIBLE MFR32-RD32-R32 1220 MM R32 | 120 | PZ | . | [16 empty] | 0 | [11 empty] | CLQ-17- 4 ADQUISICION DE BARRAS CONICAS Y EXTENSIBLES R32 | ADQ/MINA-003/2017 | 39800 | 5 | BARRA EXTENSIBLE MFR32-RD32-R32 1220 MM R32 . | PZ | 120 |  | 0 |  |  |  | 0 | 0 | 0 | 0 | 0 | 0:00 | 1900-02-08 | [7 empty] | 0 |  | 0 | [10 empty] | OC |  |  |  | 16-0517-00--0-E
2017 | 4 | 1 | COMISION DE CALIFICACION | DIC | 2016-12-06 | JUDITH | 39800 | OTROS REPUESTOS Y ACCESORIOS | MINA | REYNALDO PARDO F. | ADQ/MINA-003/2017 | 2016-12-08 | DIC | 8 | BIEN | CLQ-17- 4 ADQUISICION DE BARRAS CONICAS Y EXTENSIBLES R32 |  | 6 | SHANK ADAPTER 450212 R-32 14/380 | 12 | PZ | . | [16 empty] | 0 | [11 empty] | CLQ-17- 4 ADQUISICION DE BARRAS CONICAS Y EXTENSIBLES R32 | ADQ/MINA-003/2017 | 39800 | 6 | SHANK ADAPTER 450212 R-32 14/380 . | PZ | 12 |  | 0 |  |  |  | 0 | 0 | 0 | 0 | 0 | 0:00 | 1900-02-08 | [7 empty] | 0 |  | 0 | [10 empty] | OC |  |  |  | 16-0517-00--0-E
2017 | 5 | 1 | COMISION DE CALIFICACION | DIC | 2016-12-06 | JUDITH | 34200 | PRODUCTOS QUIMICOS | MINA | REYNALDO PARDO F. | ADQ/MINA-001/2017 | 2016-12-08 | DIC | 10 | BIEN | CLQ-17- 5 ADQUISICION DE MATERIAL EXPLOSIVO GESTION 2017 | 13708249.75 | 1 | ANFO 0.75 G/CM3, VEL. DET. 3500 M/S | 1 | Kg | . | [16 empty] | 0 | [11 empty] | CLQ-17- 5 ADQUISICION DE MATERIAL EXPLOSIVO GESTION 2017 | ADQ/MINA-001/2017 | 34200 | 1 | ANFO 0.75 G/CM3, VEL. DET. 3500 M/S . | Kg | 1 |  | 0 |  |  |  | 0 | 0 | 0 | 0 | 0 | 0:00 | 1900-02-08 | [7 empty] | 0 |  | 0 | [10 empty] | OC |  |  |  | 16-0517-00--0-E
2017 | 5 | 1 | COMISION DE CALIFICACION | DIC | 2016-12-06 | JUDITH | 34200 | PRODUCTOS QUIMICOS | MINA | REYNALDO PARDO F. | ADQ/MINA-001/2017 | 2016-12-08 | DIC | 10 | BIEN | CLQ-17- 5 ADQUISICION DE MATERIAL EXPLOSIVO GESTION 2017 |  | 2 | DINAMITA GEL 7/8"X8" | 1 | PZ | . | [16 empty] | 0 | [11 empty] | CLQ-17- 5 ADQUISICION DE MATERIAL EXPLOSIVO GESTION 2017 | ADQ/MINA-001/2017 | 34200 | 2 | DINAMITA GEL 7/8"X8" . | PZ | 1 |  | 0 |  |  |  | 0 | 0 | 0 | 0 | 0 | 0:00 | 1900-02-08 | [7 empty] | 0 |  | 0 | [10 empty] | OC |  |  |  | 16-0517-00--0-E
2017 | 5 | 1 | COMISION DE CALIFICACION | DIC | 2016-12-06 | JUDITH | 34200 | PRODUCTOS QUIMICOS | MINA | REYNALDO PARDO F. | ADQ/MINA-001/2017 | 2016-12-08 | DIC | 10 | BIEN | CLQ-17- 5 ADQUISICION DE MATERIAL EXPLOSIVO GESTION 2017 |  | 3 | HIDROGEL 1.1/8"X8" | 1 | PZ | . | [16 empty] | 0 | [11 empty] | CLQ-17- 5 ADQUISICION DE MATERIAL EXPLOSIVO GESTION 2017 | ADQ/MINA-001/2017 | 34200 | 3 | HIDROGEL 1.1/8"X8" . | PZ | 1 |  | 0 |  |  |  | 0 | 0 | 0 | 0 | 0 | 0:00 | 1900-02-08 | [7 empty] | 0 |  | 0 | [10 empty] | OC |  |  |  | 16-0517-00--0-E
2017 | 5 | 1 | COMISION DE CALIFICACION | DIC | 2016-12-06 | JUDITH | 34200 | PRODUCTOS QUIMICOS | MINA | REYNALDO PARDO F. | ADQ/MINA-001/2017 | 2016-12-08 | DIC | 10 | BIEN | CLQ-17- 5 ADQUISICION DE MATERIAL EXPLOSIVO GESTION 2017 |  | 4 | CORDON DETONANTE N°3 NORMAL 3 Gr/M | 1 | M | . | [16 empty] | 0 | [11 empty] | CLQ-17- 5 ADQUISICION DE MATERIAL EXPLOSIVO GESTION 2017 | ADQ/MINA-001/2017 | 34200 | 4 | CORDON DETONANTE N°3 NORMAL 3 Gr/M . | M | 1 |  | 0 |  |  |  | 0 | 0 | 0 | 0 | 0 | 0:00 | 1900-02-08 | [7 empty] | 0 |  | 0 | [10 empty] | OC |  |  |  | 16-0517-00--0-E
2017 | 5 | 1 | COMISION DE CALIFICACION | DIC | 2016-12-06 | JUDITH | 34200 | PRODUCTOS QUIMICOS | MINA | REYNALDO PARDO F. | ADQ/MINA-001/2017 | 2016-12-08 | DIC | 10 | BIEN | CLQ-17- 5 ADQUISICION DE MATERIAL EXPLOSIVO GESTION 2017 |  | 5 | MECHA RAPIDA 35 Seg/M | 1 | M | . | [16 empty] | 0 | [11 empty] | CLQ-17- 5 ADQUISICION DE MATERIAL EXPLOSIVO GESTION 2017 | ADQ/MINA-001/2017 | 34200 | 5 | MECHA RAPIDA 35 Seg/M . | M | 1 |  | 0 |  |  |  | 0 | 0 | 0 | 0 | 0 | 0:00 | 1900-02-08 | [7 empty] | 0 |  | 0 | [10 empty] | OC |  |  |  | 16-0517-00--0-E
2017 | 5 | 1 | COMISION DE CALIFICACION | DIC | 2016-12-06 | JUDITH | 34200 | PRODUCTOS QUIMICOS | MINA | REYNALDO PARDO F. | ADQ/MINA-001/2017 | 2016-12-08 | DIC | 10 | BIEN | CLQ-17- 5 ADQUISICION DE MATERIAL EXPLOSIVO GESTION 2017 |  | 6 | FULMINANTE COMUN POTENCIA N°6 | 1 | PZ | . | [16 empty] | 0 | [11 empty] | CLQ-17- 5 ADQUISICION DE MATERIAL EXPLOSIVO GESTION 2017 | ADQ/MINA-001/2017 | 34200 | 6 | FULMINANTE COMUN POTENCIA N°6 . | PZ | 1 |  | 0 |  |  |  | 0 | 0 | 0 | 0 | 0 | 0:00 | 1900-02-08 | [7 empty] | 0 |  | 0 | [10 empty] | OC |  |  |  | 16-0517-00--0-E
2017 | 5 | 1 | COMISION DE CALIFICACION | DIC | 2016-12-06 | JUDITH | 34200 | PRODUCTOS QUIMICOS | MINA | REYNALDO PARDO F. | ADQ/MINA-001/2017 | 2016-12-08 | DIC | 10 | BIEN | CLQ-17- 5 ADQUISICION DE MATERIAL EXPLOSIVO GESTION 2017 |  | 7 | CONECTOR PARA MECHA RAPIDA | 1 | PZ | . | [16 empty] | 0 | [11 empty] | CLQ-17- 5 ADQUISICION DE MATERIAL EXPLOSIVO GESTION 2017 | ADQ/MINA-001/2017 | 34200 | 7 | CONECTOR PARA MECHA RAPIDA . | PZ | 1 |  | 0 |  |  |  | 0 | 0 | 0 | 0 | 0 | 0:00 | 1900-02-08 | [7 empty] | 0 |  | 0 | [10 empty] | OC |  |  |  | 16-0517-00--0-E
2017 | 5 | 1 | COMISION DE CALIFICACION | DIC | 2016-12-06 | JUDITH | 34200 | PRODUCTOS QUIMICOS | MINA | REYNALDO PARDO F. | ADQ/MINA-001/2017 | 2016-12-08 | DIC | 10 | BIEN | CLQ-17- 5 ADQUISICION DE MATERIAL EXPLOSIVO GESTION 2017 |  | 8 | MECHA DE SEGURIDAD BLANCA 150 Seg/M | 1 | M | . | [16 empty] | 0 | [11 empty] | CLQ-17- 5 ADQUISICION DE MATERIAL EXPLOSIVO GESTION 2017 | ADQ/MINA-001/2017 | 34200 | 8 | MECHA DE SEGURIDAD BLANCA 150 Seg/M . | M | 1 |  | 0 |  |  |  | 0 | 0 | 0 | 0 | 0 | 0:00 | 1900-02-08 | [7 empty] | 0 |  | 0 | [10 empty] | OC |  |  |  | 16-0517-00--0-E
2017 | 5 | 1 | COMISION DE CALIFICACION | DIC | 2016-12-06 | JUDITH | 34200 | PRODUCTOS QUIMICOS | MINA | REYNALDO PARDO F. | ADQ/MINA-001/2017 | 2016-12-08 | DIC | 10 | BIEN | CLQ-17- 5 ADQUISICION DE MATERIAL EXPLOSIVO GESTION 2017 |  | 9 | RIONEL LP 2.6 M | 1 | PZ | . | [16 empty] | 0 | [11 empty] | CLQ-17- 5 ADQUISICION DE MATERIAL EXPLOSIVO GESTION 2017 | ADQ/MINA-001/2017 | 34200 | 9 | RIONEL LP 2.6 M . | PZ | 1 |  | 0 |  |  |  | 0 | 0 | 0 | 0 | 0 | 0:00 | 1900-02-08 | [7 empty] | 0 |  | 0 | [10 empty] | OC |  |  |  | 16-0517-00--0-E
2017 | 5 | 1 | COMISION DE CALIFICACION | DIC | 2016-12-06 | JUDITH | 34200 | PRODUCTOS QUIMICOS | MINA | REYNALDO PARDO F. | ADQ/MINA-001/2017 | 2016-12-08 | DIC | 10 | BIEN | CLQ-17- 5 ADQUISICION DE MATERIAL EXPLOSIVO GESTION 2017 |  | 10 | RIONEL MS 15.0 M | 1 | PZ | . | [16 empty] | 0 | [11 empty] | CLQ-17- 5 ADQUISICION DE MATERIAL EXPLOSIVO GESTION 2017 | ADQ/MINA-001/2017 | 34200 | 10 | RIONEL MS 15.0 M . | PZ | 1 |  | 0 |  |  |  | 0 | 0 | 0 | 0 | 0 | 0:00 | 1900-02-08 | [7 empty] | 0 |  | 0 | [10 empty] | OC |  |  |  | 16-0517-00--0-E
2017 | 5 | 1 | COMISION DE CALIFICACION | DIC | 2016-12-06 | JUDITH | 34200 | PRODUCTOS QUIMICOS | MINA | REYNALDO PARDO F. | ADQ/MINA-001/2017 | 2016-12-08 | DIC | 10 | BIEN | CLQ-17- 5 ADQUISICION DE MATERIAL EXPLOSIVO GESTION 2017 |  | 11 | BOOSTER 160 G | 1 | PZ | . | [16 empty] | 0 | [11 empty] | CLQ-17- 5 ADQUISICION DE MATERIAL EXPLOSIVO GESTION 2017 | ADQ/MINA-001/2017 | 34200 | 11 | BOOSTER 160 G . | PZ | 1 |  | 0 |  |  |  | 0 | 0 | 0 | 0 | 0 | 0:00 | 1900-02-08 | [7 empty] | 0 |  | 0 | [10 empty] | OC |  |  |  | 16-0517-00--0-E
2017 | 6 | 1 | COMISION DE CALIFICACION | DIC | 2016-12-06 | JUDITH | 39800 | OTROS REPUESTOS Y ACCESORIOS | MINA | REYNALDO PARDO F. | ADQ/MINA-002/2017 | 2016-12-08 | DIC | 9 | BIEN | CLQ-17- 6 ADQUISICION DE BROCAS CONICAS | 3631300 | 1 | BROCA CONICA 110, 5X9, 2X7, 38 MM | 6500 | PZ | . | [16 empty] | 0 | [11 empty] | CLQ-17- 6 ADQUISICION DE BROCAS CONICAS | ADQ/MINA-002/2017 | 39800 | 1 | BROCA CONICA 110, 5X9, 2X7, 38 MM . | PZ | 6500 |  | 0 |  |  |  | 0 | 0 | 0 | 0 | 0 | 0:00 | 1900-02-08 | [7 empty] | 0 |  | 0 | [10 empty] | OC |  |  |  | 16-0517-00--0-E
2017 | 6 | 1 | COMISION DE CALIFICACION | DIC | 2016-12-06 | JUDITH | 39800 | OTROS REPUESTOS Y ACCESORIOS | MINA | REYNALDO PARDO F. | ADQ/MINA-002/2017 | 2016-12-08 | DIC | 9 | BIEN | CLQ-17- 6 ADQUISICION DE BROCAS CONICAS |  | 2 | BROCA CONICA 110, 5X9, 2X7, 41 MM | 6600 | PZ | . | [16 empty] | 0 | [11 empty] | CLQ-17- 6 ADQUISICION DE BROCAS CONICAS | ADQ/MINA-002/2017 | 39800 | 2 | BROCA CONICA 110, 5X9, 2X7, 41 MM . | PZ | 6600 |  | 0 |  |  |  | 0 | 0 | 0 | 0 | 0 | 0:00 | 1900-02-08 | [7 empty] | 0 |  | 0 | [10 empty] | OC |  |  |  | 16-0517-00--0-E
2017 | 7 | 1 | OC-COMPRADOR | DIC | 2016-12-09 | BERNO | 34200 | PRODUCTOS QUIMICOS | SEGURIDAD INDUSTRIAL Y MEDIO AMBIENTE | MARIA ROXANA INFANTES GUZMAN | SIMA-297/2016 | 2016-12-13 | DIC | 12 | BIEN | CLQ-17- 7 ADQUISICION DE HIDROXIDO DE CALCIO | 504000 | 1 | HIDROXIDO DE CALCIO | 420 | TON | . | [6 empty] | 7 | DOUGLAS MEDRANO |  | 2016-12-23 | SIMA-311/2016 | 2016-01-09 | 2 | 2 |  | 420000 | 2 |  | HUGO OVICO CAMPOS |  | 30 | DE ACUERDO A REQUERIMIENTO |  | 2016-12-22 |  | COLQUIRI |  |  | CLQ-17- 7 ADQUISICION DE HIDROXIDO DE CALCIO | SIMA-297/2016 | 34200 | 1 | HIDROXIDO DE CALCIO . | TON | 420 | 10000 | 4200000 |  |  |  | 0 | 1436.7816 | 0 | 0 | 0 | [9 empty] | 0 |  | 0 | [10 empty] | OC |  |  |  | 16-0517-00--0-E
2017 | 8 | 1 | COTIZACION | DIC | 2016-12-09 | BERNO | 25210 | CONSULTORÍAS POR PRODUCTO | SEGURIDAD INDUSTRIAL Y MEDIO AMBIENTE | MARIA ROXANA INFANTES GUZMAN | SIMA-298/2016 | 2016-12-13 | DIC | 11 | SERV | CLQ-17- 8 ADQUISICION DE MONITOREO AMBIENTAL GESTION 2017 | 78000 |  |  |  |  | . | [16 empty] | 0 | [11 empty] | CLQ-17- 8 ADQUISICION DE MONITOREO AMBIENTAL GESTION 2017 | SIMA-298/2016 | 25210 | 0 | . | 0 | 0 |  | 0 |  |  |  | 0 | 0 | 0 | 0 | 0 | 0:00 | 1900-02-08 | [7 empty] | 0 |  | 0 | [10 empty] | OC |  |  |  | 16-0517-00--0-E
2017 | 9 | 1;4 | COTIZACION | DIC | 2016-12-12 | BERNO | 34300 | LLANTAS Y NEUMÁTICOS | MANTENIMIENTO Y SERVICIOS | CESAR ROCHA ZANGA | MANTTO Y SERV 001/207 | 2016-12-20 | DIC | 13 | BIEN | CLQ-17- 9 ADQUISICION DE LUBRICANTES EQUIPOS MINA Y SUPERFICIE GESTION 2017 | 1051950 |  |  |  |  | . | [16 empty] | 0 | [11 empty] | CLQ-17- 9 ADQUISICION DE LUBRICANTES EQUIPOS MINA Y SUPERFICIE GESTION 2017 | MANTTO Y SERV 001/207 | 34300 | 0 | . | 0 | 0 |  | 0 |  |  |  | 0 | 0 | 0 | 0 | 0 | 0:00 | 1900-02-08 | [7 empty] | 0 |  | 0 | [10 empty] | OC |  |  |  | 16-0517-00--0-E
2017 | 10 | 2 | COMISION DE CALIFICACION | DIC | 2016-12-12 | BERNO | 34110 | COMBUSTIBLES, LUBRICANTES Y DERIVADOS PARA CONSUMO | MANTENIMIENTO Y SERVICIOS | CESAR ROCHA ZANGA | MANTTO Y SERV 002/207 | 2016-12-20 | DIC | 14 | BIEN | CLQ-17- 10 ADQUISICION DE NEUMATICOS DE DIFERENTES MEDIDAS | 5002600 |  |  |  |  | . | [16 empty] | 0 | [11 empty] | CLQ-17- 10 ADQUISICION DE NEUMATICOS DE DIFERENTES MEDIDAS | MANTTO Y SERV 002/207 | 34110 | 0 | . | 0 | 0 |  | 0 |  |  |  | 0 | 0 | 0 | 0 | 0 | 0:00 | 1900-02-08 | [7 empty] | 0 |  | 0 | [10 empty] | OC |  |  |  | 16-0517-00--0-E
2017 | 11 | 2 | COTIZACION | DIC | 2016-12-23 | BERNO | 34200 | PRODUCTOS QUIMICOS | SEGURIDAD INDUSTRIAL Y MEDIO AMBIENTE | MARIA ROXANA INFANTES GUZMAN | SIMA-311/2016 | 2016-12-28 | DIC | 18 | BIEN | CLQ-17- 11 ADQUISICION DE PINTURA SINTETICA CON BRILLO | 34020 |  |  |  |  | . | [16 empty] | 0 | [11 empty] | CLQ-17- 11 ADQUISICION DE PINTURA SINTETICA CON BRILLO | SIMA-311/2016 | 34200 | 0 | . | 0 | 0 |  | 0 |  |  |  | 0 | 0 | 0 | 0 | 0 | 0:00 | 1900-02-08 | [7 empty] | 0 |  | 0 | [10 empty] | OC |  |  |  | 16-0517-00--0-E
2017 | 12 | 2 | COTIZACION | DIC | 2016-12-23 | BERNO | 39800 | OTROS REPUESTOS Y ACCESORIOS | MANTENIMIENTO Y SERVICIOS | CESAR ROCHA ZANGA | ADQ MANTTO Y SERV 005/2017 | 2016-12-28 | DIC | 16 | BIEN | CLQ-17- 12 ADQUISICION DE MANGUERAS HIDRAULICAS GESTION 2017 | 467600 |  |  |  |  | . | [16 empty] | 0 | [11 empty] | CLQ-17- 12 ADQUISICION DE MANGUERAS HIDRAULICAS GESTION 2017 | ADQ MANTTO Y SERV 005/2017 | 39800 | 0 | . | 0 | 0 |  | 0 |  |  |  | 0 | 0 | 0 | 0 | 0 | 0:00 | 1900-02-08 | [7 empty] | 0 |  | 0 | [10 empty] | OC |  |  |  | 16-0517-00--0-E
2017 | 13 | 2 | COTIZACION | DIC | 2016-12-23 | BERNO | 39800 | OTROS REPUESTOS Y ACCESORIOS | MANTENIMIENTO Y SERVICIOS | CESAR ROCHA ZANGA | ADQ MANTTO Y SERV 004/2017 | 2016-12-28 | DIC | 17 | BIEN | CLQ-17- 13 ADQUISICION DE FILTROS PARA EQUIPO PESADO GESTION 2017 | 1210390 |  |  |  |  | . | [16 empty] | 0 | [11 empty] | CLQ-17- 13 ADQUISICION DE FILTROS PARA EQUIPO PESADO GESTION 2017 | ADQ MANTTO Y SERV 004/2017 | 39800 | 0 | . | 0 | 0 |  | 0 |  |  |  | 0 | 0 | 0 | 0 | 0 | 0:00 | 1900-02-08 | [7 empty] | 0 |  | 0 | [10 empty] | OC |  |  |  | 16-0517-00--0-E
2017 | 14 | 2 | COTIZACION | DIC | 2016-12-28 | BERNO | 39800 | OTROS REPUESTOS Y ACCESORIOS | MANTENIMIENTO Y SERVICIOS | CESAR ROCHA ZANGA | ADQ MANTTO Y SERV 003/2017 | 2016-12-28 | DIC | 15 | BIEN | CLQ-17- 14 ADQUISICION DE REPUESTOS PARA PERFORADORAS JACKLEY Y STOPER SECO-250 GESTION 2017 | 1279290.2 |  |  |  |  | . | [16 empty] | 0 | [11 empty] | CLQ-17- 14 ADQUISICION DE REPUESTOS PARA PERFORADORAS JACKLEY Y STOPER SECO-250 GESTION 2017 | ADQ MANTTO Y SERV 003/2017 | 39800 | 0 | . | 0 | 0 |  | 0 |  |  |  | 0 | 0 | 0 | 0 | 0 | 0:00 | 1900-02-08 | [7 empty] | 0 |  | 0 | [10 empty] | OC |  |  |  | 16-0517-00--0-E
2017 | 15 |  | COTIZACION |  |  | BERNO | [9 empty] | CLQ-17- 15 ADQUISICION DE REPUESTOS PARA MOTORES BF 4M1013EC BF 4M10132C HST1A GESTION 2017 | 650940 |  |  |  |  | . | [16 empty] | 0 | [11 empty] | CLQ-17- 15 ADQUISICION DE REPUESTOS PARA MOTORES BF 4M1013EC BF 4M10132C HST1A GESTION 2017 | 0 | 0 | 0 | . | 0 | 0 |  | 0 |  |  |  | 0 | 0 | 0 | 0 | 0 | 0:00 | 1900-02-08 | [7 empty] | 0 |  | 0 | [10 empty] | OC |  |  |  | 16-0517-00--0-E
2017 | 16 |  | COTIZACION |  |  | BERNO | [9 empty] | CLQ-17- 16 ADQUISICION DE TORNO PARALELO | 600000 |  |  |  |  | . | [16 empty] | 0 | [11 empty] | CLQ-17- 16 ADQUISICION DE TORNO PARALELO | 0 | 0 | 0 | . | 0 | 0 |  | 0 |  |  |  | 0 | 0 | 0 | 0 | 0 | 0:00 | 1900-02-08 | [7 empty] | 0 |  | 0 | [10 empty] | OC |  |  |  | 16-0517-00--0-E
2017 | 17 |  | COTIZACION | [12 empty] | CLQ-17- 17 ADQUISICION DE CONECTORES PERMANENTES GESTION 2017 | 364966.67 |  |  |  |  | . | [16 empty] | 0 | [11 empty] | CLQ-17- 17 ADQUISICION DE CONECTORES PERMANENTES GESTION 2017 | 0 | 0 | 0 | . | 0 | 0 |  | 0 |  |  |  | 0 | 0 | 0 | 0 | 0 | 0:00 | 1900-02-08 | [7 empty] | 0 |  | 0 | [10 empty] | OC |  |  |  | 16-0517-00--0-E
2017 | 18 |  | COTIZACION | [12 empty] | CLQ-17- 18 ADQUISICION DE CILINDROS DE DIRECCION P/SCOOP MODELO ST2G | 130000 |  |  |  |  | . | [16 empty] | 0 | [11 empty] | CLQ-17- 18 ADQUISICION DE CILINDROS DE DIRECCION P/SCOOP MODELO ST2G | 0 | 0 | 0 | . | 0 | 0 |  | 0 |  |  |  | 0 | 0 | 0 | 0 | 0 | 0:00 | 1900-02-08 | [7 empty] | 0 |  | 0 | [10 empty] | OC |  |  |  | 16-0517-00--0-E
2017 | 19 | 4 | COTIZACION | ENE | 2017-01-17 | EIL | 43700 | OTRAS MAQUINARIAS Y EQUIPO | MANTENIMIENTO Y SERVICIOS | CESAR ROCHA ZANGA | ADQ MANTTO Y SERV 009/2017 | 2017-01-17 | ENE | 3 | BIEN | CLQ-17- 19 ADQUISICION DE CILINDRADORA DE PLANCHAS | 450000 | 1 | CILINDRADORA DE PLANCHAS | 1 | PZ | . | [16 empty] | 0 | [11 empty] | CLQ-17- 19 ADQUISICION DE CILINDRADORA DE PLANCHAS | ADQ MANTTO Y SERV 009/2017 | 43700 | 1 | CILINDRADORA DE PLANCHAS . | PZ | 1 |  | 0 |  |  |  | 0 | 0 | 0 | 0 | 0 | 0:00 | 1900-02-08 | [7 empty] | 0 |  | 0 | [10 empty] | OC |  |  |  | 16-0517-00--0-E
2017 | 20 | 4 | COTIZACION | ENE | 2017-01-17 | EIL | 43700 | OTRAS MAQUINARIAS Y EQUIPO | MANTENIMIENTO Y SERVICIOS | CLOVIS VELASCO | ADQ MANTTO Y SERV 11/2017 | 2017-01-17 | ENE | 14 | BIEN | CLQ-17- 20 ADQUISICION DE EQUIPO DE SOLDADURA OXICORTE (KIT) | 36000 | 1 | EQUIPO DE SOLDADURA OXICORTE (KIT) | 6 | PZ | . | [16 empty] | 0 | [11 empty] | CLQ-17- 20 ADQUISICION DE EQUIPO DE SOLDADURA OXICORTE (KIT) | ADQ MANTTO Y SERV 11/2017 | 43700 | 1 | EQUIPO DE SOLDADURA OXICORTE (KIT) . | PZ | 6 |  | 0 |  |  |  | 0 | 0 | 0 | 0 | 0 | 0:00 | 1900-02-08 | [7 empty] | 0 |  | 0 | [10 empty] | OC |  |  |  | 16-0517-00--0-E
2017 | 21 |  | COTIZACION | [12 empty] | CLQ-17- 21 ADQUISICION DE SELLOS MECANICOS PARA BOMBAS GOULDS 3355 | 84000 |  |  |  |  | . | [16 empty] | 0 | [11 empty] | CLQ-17- 21 ADQUISICION DE SELLOS MECANICOS PARA BOMBAS GOULDS 3355 | 0 | 0 | 0 | . | 0 | 0 |  | 0 |  |  |  | 0 | 0 | 0 | 0 | 0 | 0:00 | 1900-02-08 | [7 empty] | 0 |  | 0 | [10 empty] | OC |  |  |  | 16-0517-00--0-E
2017 | 22 |  | COTIZACION | ENE |  | BERNO | [9 empty] | CLQ-17- 22 ADQUISICION DE ALAMBRE ESMALTADO DE COBRE AWG 15 | 8500 |  |  |  |  | . | [16 empty] | 0 | [11 empty] | CLQ-17- 22 ADQUISICION DE ALAMBRE ESMALTADO DE COBRE AWG 15 | 0 | 0 | 0 | . | 0 | 0 |  | 0 |  |  |  | 0 | 0 | 0 | 0 | 0 | 0:00 | 1900-02-08 | [7 empty] | 0 |  | 0 | [10 empty] | OC |  |  |  | 16-0517-00--0-E
2017 | 26 | [14 empty] | CLQ-17- 26 ADQUISICION DE XANTATO Z-11 | 100000 |  |  |  |  | . | [16 empty] | 0 | [11 empty] | CLQ-17- 26 ADQUISICION DE XANTATO Z-11 | 0 | 0 | 0 | . | 0 | 0 |  | 0 |  |  |  | 0 | 0 | 0 | 0 | 0 | 0:00 | 1900-02-08 | [7 empty] | 0 |  | 0 | [10 empty] | OC |  |  |  | 16-0517-00--0-E
2017 | 27 | [20 empty] | . | [16 empty] | 0 | [11 empty] | 0 | 0 | 0 | 0 | . | 0 | 0 |  | 0 |  |  |  | 0 | 0 | 0 | 0 | 0 | 0:00 | 1900-02-08 | [7 empty] | 0 |  | 0 | [10 empty] | OC |  |  |  | 16-0517-00--0-E
2017 | 28 | [20 empty] | . | [16 empty] | 0 | [11 empty] | 0 | 0 | 0 | 0 | . | 0 | 0 |  | 0 |  |  |  | 0 | 0 | 0 | 0 | 0 | 0:00 | 1900-02-08 | [7 empty] | 0 |  | 0 | [10 empty] | OC |  |  |  | 16-0517-00--0-E
2017 | 29 | [20 empty] | . | [16 empty] | 0 | [11 empty] | 0 | 0 | 0 | 0 | . | 0 | 0 |  | 0 |  |  |  | 0 | 0 | 0 | 0 | 0 | 0:00 | 1900-02-08 | [7 empty] | 0 |  | 0 | [10 empty] | OC |  |  |  | 16-0517-00--0-E
2017 | 30 | [20 empty] | . | [16 empty] | 0 | [11 empty] | 0 | 0 | 0 | 0 | . | 0 | 0 |  | 0 |  |  |  | 0 | 0 | 0 | 0 | 0 | 0:00 | 1900-02-08 | [7 empty] | 0 |  | 0 | [10 empty] | OC |  |  |  | 16-0517-00--0-E
2017 | 31 | 6 | OC-COMPRADOR | ENE | 2016-01-20 | EVELYN | 39800 | OTROS REPUESTOS Y ACCESORIOS | PLANTA CONCENTRADORA | ALFREDO HIDALGO PEÑAFIEL | PCPL 010/2017 | 2016-01-25 | ENE | 18 | BIEN | CLQ-17-31 ADQUISICION DE RETENES GARLOOCK PARA BOTELLON SUMERGIBLE AKINS DENVER 25'X60' | 82000 | 1 | RETENES GARLOOCK PARA BOTELLON SUMERGIBLE AKINS DENVER 25'X60' | 54 | PZ | . | [9 empty] | 2017-01-31 | IT-PCPL-008/2017 | 2017-02-03 | CMB-MC R.A. 010/2017 | 11 |  |  | 11 |  | FINI LAGER SA | 2017-02-03 | 30 | 03 DIAS |  | 2017-01-26 |  | COLQUIRI |  |  | CLQ-17-31 ADQUISICION DE RETENES GARLOOCK PARA BOTELLON SUMERGIBLE AKINS DENVER 25'X60' | PCPL 010/2017 | 39800 | 1 | RETENES GARLOOCK PARA BOTELLON SUMERGIBLE AKINS DENVER 25'X60' . | PZ | 54 |  | 0 |  |  |  | 0 | 0 | 0 | 0 | 0 | [9 empty] | 0 |  | 0 | [10 empty] | OC |  |  |  | 16-0517-00--0-E
2017 | 32 | [20 empty] | . | [16 empty] | 0 | [11 empty] | 0 | 0 | 0 | 0 | . | 0 | 0 |  | 0 |  |  |  | 0 | 0 | 0 | 0 | 0 | 0:00 | 1900-02-08 | [7 empty] | 0 |  | 0 | [10 empty] | OC |  |  |  | 16-0517-00--0-E
2017 | 33 | [20 empty] | . | [16 empty] | 0 | [11 empty] | 0 | 0 | 0 | 0 | . | 0 | 0 |  | 0 |  |  |  | 0 | 0 | 0 | 0 | 0 | 0:00 | 1900-02-08 | [7 empty] | 0 |  | 0 | [10 empty] | OC |  |  |  | 16-0517-00--0-E
2017 | 34 | 6 | OC-COMPRADOR | ENE | 2017-01-25 | EVELYN | 39800 | OTROS REPUESTOS Y ACCESORIOS | PLANTA CONCENTRADORA | ALFREDO HIDALGO PEÑAFIEL | PCPL-012/2017 | 2017-01-25 | ENE | 20 | BIEN | CLQ-17-34 ADQUISICION DE EMPAQUETADURAS GORE 100% GFO PARA TRANSMISION MECANICA DE EQUIPOS | 85000 | 1 | EMPAQUETADURAS GORE 100% GFO PARA TRANSMISION MECANICA DE EQUIPOS | 40 | Kg | . | [16 empty] | 0 | [11 empty] | CLQ-17-34 ADQUISICION DE EMPAQUETADURAS GORE 100% GFO PARA TRANSMISION MECANICA DE EQUIPOS | PCPL-012/2017 | 39800 | 1 | EMPAQUETADURAS GORE 100% GFO PARA TRANSMISION MECANICA DE EQUIPOS . | Kg | 40 |  | 0 |  |  |  | 0 | 0 | 0 | 0 | 0 | 0:00 | 1900-02-08 | [7 empty] | 0 |  | 0 | [10 empty] | OC |  |  |  | 16-0517-00--0-E
2017 | 34 | 6 | OC-COMPRADOR | ENE | 2017-01-25 | EVELYN | 39800 | OTROS REPUESTOS Y ACCESORIOS | PLANTA CONCENTRADORA | ALFREDO HIDALGO PEÑAFIEL | PCPL-012/2017 | 2017-01-25 | ENE | 20 | BIEN | CLQ-17-34 ADQUISICION DE EMPAQUETADURAS GORE 100% GFO PARA TRANSMISION MECANICA DE EQUIPOS |  | 1 | EMPAQUETADURAS GORE 100% GFO PARA TRANSMISION MECANICA DE EQUIPOS | 10 | Kg | . | [16 empty] | 0 | [11 empty] | CLQ-17-34 ADQUISICION DE EMPAQUETADURAS GORE 100% GFO PARA TRANSMISION MECANICA DE EQUIPOS | PCPL-012/2017 | 39800 | 1 | EMPAQUETADURAS GORE 100% GFO PARA TRANSMISION MECANICA DE EQUIPOS . | Kg | 10 |  | 0 |  |  |  | 0 | 0 | 0 | 0 | 0 | 0:00 | 1900-02-08 | [7 empty] | 0 |  | 0 | [10 empty] | OC |  |  |  | 16-0517-00--0-E
2017 | 34 | 6 | OC-COMPRADOR | ENE | 2017-01-25 | EVELYN | 39800 | OTROS REPUESTOS Y ACCESORIOS | PLANTA CONCENTRADORA | ALFREDO HIDALGO PEÑAFIEL | PCPL-012/2017 | 2017-01-25 | ENE | 20 | BIEN | CLQ-17-34 ADQUISICION DE EMPAQUETADURAS GORE 100% GFO PARA TRANSMISION MECANICA DE EQUIPOS |  | 1 | EMPAQUETADURAS GORE 100% GFO PARA TRANSMISION MECANICA DE EQUIPOS | 10 | Kg | . | [16 empty] | 0 | [11 empty] | CLQ-17-34 ADQUISICION DE EMPAQUETADURAS GORE 100% GFO PARA TRANSMISION MECANICA DE EQUIPOS | PCPL-012/2017 | 39800 | 1 | EMPAQUETADURAS GORE 100% GFO PARA TRANSMISION MECANICA DE EQUIPOS . | Kg | 10 |  | 0 |  |  |  | 0 | 0 | 0 | 0 | 0 | 0:00 | 1900-02-08 | [7 empty] | 0 |  | 0 | [10 empty] | OC |  |  |  | 16-0517-00--0-E
2017 | [21 empty] | . | [16 empty] | 0 | [11 empty] | 0 | 0 | 0 | 0 | . | 0 | 0 |  | 0 |  |  |  | 0 | 0 | 0 | 0 | 0 | 0:00 | 1900-02-08 | [7 empty] | 0 |  | 0 | [10 empty] | OC |  |  |  | 16-0517-00--0-E
2017 | [21 empty] | . | [16 empty] | 0 | [11 empty] | 0 | 0 | 0 | 0 | . | 0 | 0 |  | 0 |  |  |  | 0 | 0 | 0 | 0 | 0 | 0:00 | 1900-02-08 | [7 empty] | 0 |  | 0 | [10 empty] | OC |  |  |  | 16-0517-00--0-E
2017 | [21 empty] | . | [16 empty] | 0 | [11 empty] | 0 | 0 | 0 | 0 | . | 0 | 0 |  | 0 |  |  |  | 0 | 0 | 0 | 0 | 0 | 0:00 | 1900-02-08 | [7 empty] | 0 |  | 0 | [10 empty] | OC |  |  |  | 16-0517-00--0-E
2017 | [21 empty] | . | [16 empty] | 0 | [11 empty] | 0 | 0 | 0 | 0 | . | 0 | 0 |  | 0 |  |  |  | 0 | 0 | 0 | 0 | 0 | 0:00 | 1900-02-08 | [7 empty] | 0 |  | 0 | [10 empty] | OC |  |  |  | 16-0517-00--0-E
2017 | [21 empty] | . | [16 empty] | 0 | [11 empty] | 0 | 0 | 0 | 0 | . | 0 | 0 |  | 0 |  |  |  | 0 | 0 | 0 | 0 | 0 | 0:00 | 1900-02-08 | [7 empty] | 0 |  | 0 | [10 empty] | OC |  |  |  | 16-0517-00--0-E
2017 | [21 empty] | . | [16 empty] | 0 | [11 empty] | 0 | 0 | 0 | 0 | . | 0 | 0 |  | 0 |  |  |  | 0 | 0 | 0 | 0 | 0 | 0:00 | 1900-02-08 | [7 empty] | 0 |  | 0 | [10 empty] | OC |  |  |  | 16-0517-00--0-E
2022 | CD-2 |  | COTIZACION | NOVIEMBRE | 2021-11-17 | BERNARDINO | 34200 | PRODUCTOS QUIMICOS | MINA | MARIO LIMA C. | ADQ/MINA-003/2021 | 2021-11-19 |  |  |  | CLQ-22-CD-02/2021/2022 ADQUISICION DE MATERIAL EXPLOSIVO MODALIDAD DIRECTA (RECURRENTE GESTION 2022) | 9755730 | 1 | ANFO 0.75 GR/CM3, VEL. DET. 3500 M/SEG. | 590000 | Kg | . | [6 empty] | CD-02 | [9 empty] | 0 | [11 empty] | CLQ-22-CD-02/2021/2022 ADQUISICION DE MATERIAL EXPLOSIVO MODALIDAD DIRECTA (RECURRENTE GESTION 2022) | ADQ/MINA-003/2021 | 34200 | 1 | ANFO 0.75 GR/CM3, VEL. DET. 3500 M/SEG. . | Kg | 590000 |  | 0 |  |  |  | 0 | 0 | 0 | 0 | 0 | 0:00 | 1900-02-08 | [7 empty] | 0 |  | 0 | [10 empty] | OC |  |  |  | 16-0517-00--0-E
2022 | CD-2 |  | COTIZACION | NOVIEMBRE | 2021-11-17 | BERNARDINO | 34200 | PRODUCTOS QUIMICOS | MINA | MARIO LIMA C. | ADQ/MINA-003/2021 | 2021-11-19 |  |  |  | CLQ-22-CD-02/2021/2022 ADQUISICION DE MATERIAL EXPLOSIVO MODALIDAD DIRECTA (RECURRENTE GESTION 2022) |  | 2 | DINAMITA GEL. ½" X 8" Y l.¼" X 8" | 21000 | Kg | . | [6 empty] | CD-02 | [9 empty] | 0 | [11 empty] | CLQ-22-CD-02/2021/2022 ADQUISICION DE MATERIAL EXPLOSIVO MODALIDAD DIRECTA (RECURRENTE GESTION 2022) | ADQ/MINA-003/2021 | 34200 | 2 | DINAMITA GEL. ½" X 8" Y l.¼" X 8" . | Kg | 21000 |  | 0 |  |  |  | 0 | 0 | 0 | 0 | 0 | 0:00 | 1900-02-08 | [7 empty] | 0 |  | 0 | [10 empty] | OC |  |  |  | 16-0517-00--0-E
2022 | CD-2 |  | COTIZACION | NOVIEMBRE | 2021-11-17 | BERNARDINO | 34200 | PRODUCTOS QUIMICOS | MINA | MARIO LIMA C. | ADQ/MINA-003/2021 | 2021-11-19 |  |  |  | CLQ-22-CD-02/2021/2022 ADQUISICION DE MATERIAL EXPLOSIVO MODALIDAD DIRECTA (RECURRENTE GESTION 2022) |  | 3 | CORDÓN DETONANTE. Nº 3 NORMAL 3 GR/M. | 20000 | M | . | [6 empty] | CD-02 | [9 empty] | 0 | [11 empty] | CLQ-22-CD-02/2021/2022 ADQUISICION DE MATERIAL EXPLOSIVO MODALIDAD DIRECTA (RECURRENTE GESTION 2022) | ADQ/MINA-003/2021 | 34200 | 3 | CORDÓN DETONANTE. Nº 3 NORMAL 3 GR/M. . | M | 20000 |  | 0 |  |  |  | 0 | 0 | 0 | 0 | 0 | 0:00 | 1900-02-08 | [7 empty] | 0 |  | 0 | [10 empty] | OC |  |  |  | 16-0517-00--0-E
2022 | CD-2 |  | COTIZACION | NOVIEMBRE | 2021-11-17 | BERNARDINO | 34200 | PRODUCTOS QUIMICOS | MINA | MARIO LIMA C. | ADQ/MINA-003/2021 | 2021-11-19 |  |  |  | CLQ-22-CD-02/2021/2022 ADQUISICION DE MATERIAL EXPLOSIVO MODALIDAD DIRECTA (RECURRENTE GESTION 2022) |  | 4 | MECHA RÁPIDA 35 SEG/M. | 219000 | M | . | [6 empty] | CD-02 | [9 empty] | 0 | [11 empty] | CLQ-22-CD-02/2021/2022 ADQUISICION DE MATERIAL EXPLOSIVO MODALIDAD DIRECTA (RECURRENTE GESTION 2022) | ADQ/MINA-003/2021 | 34200 | 4 | MECHA RÁPIDA 35 SEG/M. . | M | 219000 |  | 0 |  |  |  | 0 | 0 | 0 | 0 | 0 | 0:00 | 1900-02-08 | [7 empty] | 0 |  | 0 | [10 empty] | OC |  |  |  | 16-0517-00--0-E
2022 | CD-2 |  | COTIZACION | NOVIEMBRE | 2021-11-17 | BERNARDINO | 34200 | PRODUCTOS QUIMICOS | MINA | MARIO LIMA C. | ADQ/MINA-003/2021 | 2021-11-19 |  |  |  | CLQ-22-CD-02/2021/2022 ADQUISICION DE MATERIAL EXPLOSIVO MODALIDAD DIRECTA (RECURRENTE GESTION 2022) |  | 5 | FULMINANTE COMÚN POTENCIAN° 8 | 240000 | PZAS | . | [6 empty] | CD-02 | [9 empty] | 0 | [11 empty] | CLQ-22-CD-02/2021/2022 ADQUISICION DE MATERIAL EXPLOSIVO MODALIDAD DIRECTA (RECURRENTE GESTION 2022) | ADQ/MINA-003/2021 | 34200 | 5 | FULMINANTE COMÚN POTENCIAN° 8 . | PZAS | 240000 |  | 0 |  |  |  | 0 | 0 | 0 | 0 | 0 | 0:00 | 1900-02-08 | [7 empty] | 0 |  | 0 | [10 empty] | OC |  |  |  | 16-0517-00--0-E
2022 | CD-2 |  | COTIZACION | NOVIEMBRE | 2021-11-17 | BERNARDINO | 34200 | PRODUCTOS QUIMICOS | MINA | MARIO LIMA C. | ADQ/MINA-003/2021 | 2021-11-19 |  |  |  | CLQ-22-CD-02/2021/2022 ADQUISICION DE MATERIAL EXPLOSIVO MODALIDAD DIRECTA (RECURRENTE GESTION 2022) |  | 6 | CONECTOR PARA MECHA RÁPIDA | 240000 | PZAS | . | [6 empty] | CD-02 | [9 empty] | 0 | [11 empty] | CLQ-22-CD-02/2021/2022 ADQUISICION DE MATERIAL EXPLOSIVO MODALIDAD DIRECTA (RECURRENTE GESTION 2022) | ADQ/MINA-003/2021 | 34200 | 6 | CONECTOR PARA MECHA RÁPIDA . | PZAS | 240000 |  | 0 |  |  |  | 0 | 0 | 0 | 0 | 0 | 0:00 | 1900-02-08 | [7 empty] | 0 |  | 0 | [10 empty] | OC |  |  |  | 16-0517-00--0-E
2022 | CD-2 |  | COTIZACION | NOVIEMBRE | 2021-11-17 | BERNARDINO | 34200 | PRODUCTOS QUIMICOS | MINA | MARIO LIMA C. | ADQ/MINA-003/2021 | 2021-11-19 |  |  |  | CLQ-22-CD-02/2021/2022 ADQUISICION DE MATERIAL EXPLOSIVO MODALIDAD DIRECTA (RECURRENTE GESTION 2022) |  | 7 | MECHA DE SEGURIDAD. BLANCA 155 - 165 SEG/M. | 700000 | M | . | [6 empty] | CD-02 | [9 empty] | 0 | [11 empty] | CLQ-22-CD-02/2021/2022 ADQUISICION DE MATERIAL EXPLOSIVO MODALIDAD DIRECTA (RECURRENTE GESTION 2022) | ADQ/MINA-003/2021 | 34200 | 7 | MECHA DE SEGURIDAD. BLANCA 155 - 165 SEG/M. . | M | 700000 |  | 0 |  |  |  | 0 | 0 | 0 | 0 | 0 | 0:00 | 1900-02-08 | [7 empty] | 0 |  | 0 | [10 empty] | OC |  |  |  | 16-0517-00--0-E
2022 | CD-2 |  | COTIZACION | NOVIEMBRE | 2021-11-17 | BERNARDINO | 34200 | PRODUCTOS QUIMICOS | MINA | MARIO LIMA C. | ADQ/MINA-003/2021 | 2021-11-19 |  |  |  | CLQ-22-CD-02/2021/2022 ADQUISICION DE MATERIAL EXPLOSIVO MODALIDAD DIRECTA (RECURRENTE GESTION 2022) |  | 8 | CONECTOR NO ELÉCTRICO (LP - MS) 15.0 M. | 2000 | PZAS | . | [6 empty] | CD-02 | [9 empty] | 0 | [11 empty] | CLQ-22-CD-02/2021/2022 ADQUISICION DE MATERIAL EXPLOSIVO MODALIDAD DIRECTA (RECURRENTE GESTION 2022) | ADQ/MINA-003/2021 | 34200 | 8 | CONECTOR NO ELÉCTRICO (LP - MS) 15.0 M. . | PZAS | 2000 |  | 0 |  |  |  | 0 | 0 | 0 | 0 | 0 | 0:00 | 1900-02-08 | [7 empty] | 0 |  | 0 | [10 empty] | OC |  |  |  | 16-0517-00--0-E
2022 | CD-2 |  | COTIZACION | NOVIEMBRE | 2021-11-17 | BERNARDINO | 34200 | PRODUCTOS QUIMICOS | MINA | MARIO LIMA C. | ADQ/MINA-003/2021 | 2021-11-19 |  |  |  | CLQ-22-CD-02/2021/2022 ADQUISICION DE MATERIAL EXPLOSIVO MODALIDAD DIRECTA (RECURRENTE GESTION 2022) |  | 9 | BOOSTER 160 GR. | 1540 | PZAS | . | [6 empty] | CD-02 | [9 empty] | 0 | [11 empty] | CLQ-22-CD-02/2021/2022 ADQUISICION DE MATERIAL EXPLOSIVO MODALIDAD DIRECTA (RECURRENTE GESTION 2022) | ADQ/MINA-003/2021 | 34200 | 9 | BOOSTER 160 GR. . | PZAS | 1540 |  | 0 |  |  |  | 0 | 0 | 0 | 0 | 0 | 0:00 | 1900-02-08 | [7 empty] | 0 |  | 0 | [10 empty] | OC |  |  |  | 16-0517-00--0-E
2022 | [21 empty] | . | [16 empty] | 0 | [11 empty] | 0 | 0 | 0 | 0 | . | 0 | 0 |  | 0 |  |  |  | 0 | 0 | 0 | 0 | 0 | 0:00 | 1900-02-08 | [7 empty] | 0 |  | 0 | [10 empty] | OC |  |  |  | 16-0517-00--0-E
2022 | [21 empty] | . | [16 empty] | 0 | [11 empty] | 0 | 0 | 0 | 0 | . | 0 | 0 |  | 0 |  |  |  | 0 | 0 | 0 | 0 | 0 | 0:00 | 1900-02-08 | [7 empty] | 0 |  | 0 | [10 empty] | OC |  |  |  | 16-0517-00--0-E
2022 | [21 empty] | . | [16 empty] | 0 | [11 empty] | 0 | 0 | 0 | 0 | . | 0 | 0 |  | 0 |  |  |  | 0 | 0 | 0 | 0 | 0 | 0:00 | 1900-02-08 | [7 empty] | 0 |  | 0 | [10 empty] | OC |  |  |  | 16-0517-00--0-E
2022 | [21 empty] | . | [16 empty] | 0 | [11 empty] | 0 | 0 | 0 | 0 | . | 0 | 0 |  | 0 |  |  |  | 0 | 0 | 0 | 0 | 0 | 0:00 | 1900-02-08 | [7 empty] | 0 |  | 0 | [10 empty] | OC |  |  |  | 16-0517-00--0-E
2022 | [21 empty] | . | [16 empty] | 0 | [11 empty] | 0 | 0 | 0 | 0 | . | 0 | 0 |  | 0 |  |  |  | 0 | 0 | 0 | 0 | 0 | 0:00 | 1900-02-08 | [7 empty] | 0 |  | 0 | [10 empty] | OC |  |  |  | 16-0517-00--0-E
2022 | [21 empty] | . | [16 empty] | 0 | [11 empty] | 0 | 0 | 0 | 0 | . | 0 | 0 |  | 0 |  |  |  | 0 | 0 | 0 | 0 | 0 | 0:00 | 1900-02-08 | [7 empty] | 0 |  | 0 | [10 empty] | OC |  |  |  | 16-0517-00--0-E
2022 | [21 empty] | . | [16 empty] | 0 | [11 empty] | 0 | 0 | 0 | 0 | . | 0 | 0 |  | 0 |  |  |  | 0 | 0 | 0 | 0 | 0 | 0:00 | 1900-02-08 | [7 empty] | 0 |  | 0 | [10 empty] | OC |  |  |  | 16-0517-00--0-E
2022 | [21 empty] | . | [16 empty] | 0 | [11 empty] | 0 | 0 | 0 | 0 | . | 0 | 0 |  | 0 |  |  |  | 0 | 0 | 0 | 0 | 0 | 0:00 | 1900-02-08 | [7 empty] | 0 |  | 0 | [10 empty] | OC |  |  |  | 16-0517-00--0-E
2022 | [21 empty] | . | [16 empty] | 0 | [11 empty] | 0 | 0 | 0 | 0 | . | 0 | 0 |  | 0 |  |  |  | 0 | 0 | 0 | 0 | 0 | 0:00 | 1900-02-08 | [7 empty] | 0 |  | 0 | [10 empty] | OC |  |  |  | 16-0517-00--0-E
2022 | [21 empty] | . | [16 empty] | 0 | [11 empty] | 0 | 0 | 0 | 0 | . | 0 | 0 |  | 0 |  |  |  | 0 | 0 | 0 | 0 | 0 | 0:00 | 1900-02-08 | [7 empty] | 0 |  | 0 | [10 empty] | OC |  |  |  | 16-0517-00--0-E
2022 | [21 empty] | . | [16 empty] | 0 | [11 empty] | 0 | 0 | 0 | 0 | . | 0 | 0 |  | 0 |  |  |  | 0 | 0 | 0 | 0 | 0 | 0:00 | 1900-02-08 | [7 empty] | 0 |  | 0 | [10 empty] | OC |  |  |  | 16-0517-00--0-E
2022 | [21 empty] | . | [16 empty] | 0 | [11 empty] | 0 | 0 | 0 | 0 | . | 0 | 0 |  | 0 |  |  |  | 0 | 0 | 0 | 0 | 0 | 0:00 | 1900-02-08 | [7 empty] | 0 |  | 0 | [10 empty] | OC |  |  |  | 16-0517-00--0-E
2022 | [21 empty] | . | [16 empty] | 0 | [11 empty] | 0 | 0 | 0 | 0 | . | 0 | 0 |  | 0 |  |  |  | 0 | 0 | 0 | 0 | 0 | 0:00 | 1900-02-08 | [7 empty] | 0 |  | 0 | [10 empty] | OC |  |  |  | 16-0517-00--0-E
2022 | [21 empty] | . | [16 empty] | 0 | [11 empty] | 0 | 0 | 0 | 0 | . | 0 | 0 |  | 0 |  |  |  | 0 | 0 | 0 | 0 | 0 | 0:00 | 1900-02-08 | [7 empty] | 0 |  | 0 | [10 empty] | OC |  |  |  | 16-0517-00--0-E
2022 | [21 empty] | . | [16 empty] | 0 | [11 empty] | 0 | 0 | 0 | 0 | . | 0 | 0 |  | 0 |  |  |  | 0 | 0 | 0 | 0 | 0 | 0:00 | 1900-02-08 | [7 empty] | 0 |  | 0 | [10 empty] | OC |  |  |  | 16-0517-00--0-E
2022 | [21 empty] | . | [16 empty] | 0 | [11 empty] | 0 | 0 | 0 | 0 | . | 0 | 0 |  | 0 |  |  |  | 0 | 0 | 0 | 0 | 0 | 0:00 | 1900-02-08 | [7 empty] | 0 |  | 0 | [10 empty] | OC |  |  |  | 16-0517-00--0-E
2022 | [21 empty] | . | [16 empty] | 0 | [11 empty] | 0 | 0 | 0 | 0 | . | 0 | 0 |  | 0 |  |  |  | 0 | 0 | 0 | 0 | 0 | 0:00 | 1900-02-08 | [7 empty] | 0 |  | 0 | [10 empty] | OC |  |  |  | 16-0517-00--0-E
2022 | [21 empty] | . | [16 empty] | 0 | [11 empty] | 0 | 0 | 0 | 0 | . | 0 | 0 |  | 0 |  |  |  | 0 | 0 | 0 | 0 | 0 | 0:00 | 1900-02-08 | [7 empty] | 0 |  | 0 | [10 empty] | OC |  |  |  | 16-0517-00--0-E
2022 | [21 empty] | . | [16 empty] | 0 | [11 empty] | 0 | 0 | 0 | 0 | . | 0 | 0 |  | 0 |  |  |  | 0 | 0 | 0 | 0 | 0 | 0:00 | 1900-02-08 | [7 empty] | 0 |  | 0 | [10 empty] | OC |  |  |  | 16-0517-00--0-E
2022 | [21 empty] | . | [16 empty] | 0 | [11 empty] | 0 | 0 | 0 | 0 | . | 0 | 0 |  | 0 |  |  |  | 0 | 0 | 0 | 0 | 0 | 0:00 | 1900-02-08 | [7 empty] | 0 |  | 0 | [10 empty] | OC |  |  |  | 16-0517-00--0-E
2022 | [21 empty] | . | [16 empty] | 0 | [11 empty] | 0 | 0 | 0 | 0 | . | 0 | 0 |  | 0 |  |  |  | 0 | 0 | 0 | 0 | 0 | 0:00 | 1900-02-08 | [7 empty] | 0 |  | 0 | [10 empty] | OC |  |  |  | 16-0517-00--0-E
2022 | [21 empty] | . | [16 empty] | 0 | [11 empty] | 0 | 0 | 0 | 0 | . | 0 | 0 |  | 0 |  |  |  | 0 | 0 | 0 | 0 | 0 | 0:00 | 1900-02-08 | [7 empty] | 0 |  | 0 | [10 empty] | OC |  |  |  | 16-0517-00--0-E
2022 | [21 empty] | . | [16 empty] | 0 | [11 empty] | 0 | 0 | 0 | 0 | . | 0 | 0 |  | 0 |  |  |  | 0 | 0 | 0 | 0 | 0 | 0:00 | 1900-02-08 | [7 empty] | 0 |  | 0 | [10 empty] | OC |  |  |  | 16-0517-00--0-E
2022 | [21 empty] | . | [16 empty] | 0 | [11 empty] | 0 | 0 | 0 | 0 | . | 0 | 0 |  | 0 |  |  |  | 0 | 0 | 0 | 0 | 0 | 0:00 | 1900-02-08 | [7 empty] | 0 |  | 0 | [10 empty] | OC |  |  |  | 16-0517-00--0-E
2022 | [21 empty] | . | [16 empty] | 0 | [11 empty] | 0 | 0 | 0 | 0 | . | 0 | 0 |  | 0 |  |  |  | 0 | 0 | 0 | 0 | 0 | 0:00 | 1900-02-08 | [7 empty] | 0 |  | 0 | [10 empty] | OC |  |  |  | 16-0517-00--0-E
2022 | [21 empty] | . | [16 empty] | 0 | [11 empty] | 0 | 0 | 0 | 0 | . | 0 | 0 |  | 0 |  |  |  | 0 | 0 | 0 | 0 | 0 | 0:00 | 1900-02-08 | [7 empty] | 0 |  | 0 | [10 empty] | OC |  |  |  | 16-0517-00--0-E
2022 | [21 empty] | . | [16 empty] | 0 | [11 empty] | 0 | 0 | 0 | 0 | . | 0 | 0 |  | 0 |  |  |  | 0 | 0 | 0 | 0 | 0 | 0:00 | 1900-02-08 | [7 empty] | 0 |  | 0 | [10 empty] | OC |  |  |  | 16-0517-00--0-E
2022 | [21 empty] | . | [16 empty] | 0 | [11 empty] | 0 | 0 | 0 | 0 | . | 0 | 0 |  | 0 |  |  |  | 0 | 0 | 0 | 0 | 0 | 0:00 | 1900-02-08 | [7 empty] | 0 |  | 0 | [10 empty] | OC |  |  |  | 16-0517-00--0-E
2022 | [21 empty] | . | [16 empty] | 0 | [11 empty] | 0 | 0 | 0 | 0 | . | 0 | 0 |  | 0 |  |  |  | 0 | 0 | 0 | 0 | 0 | 0:00 | 1900-02-08 | [7 empty] | 0 |  | 0 | [10 empty] | OC |  |  |  | 16-0517-00--0-E
2022 | [21 empty] | . | [16 empty] | 0 | [11 empty] | 0 | 0 | 0 | 0 | . | 0 | 0 |  | 0 |  |  |  | 0 | 0 | 0 | 0 | 0 | 0:00 | 1900-02-08 | [7 empty] | 0 |  | 0 | [10 empty] | OC |  |  |  | 16-0517-00--0-E
2022 | [21 empty] | . | [16 empty] | 0 | [11 empty] | 0 | 0 | 0 | 0 | . | 0 | 0 |  | 0 |  |  |  | 0 | 0 | 0 | 0 | 0 | 0:00 | 1900-02-08 | [7 empty] | 0 |  | 0 | [10 empty] | OC |  |  |  | 16-0517-00--0-E
2022 | [21 empty] | . | [16 empty] | 0 | [11 empty] | 0 | 0 | 0 | 0 | . | 0 | 0 |  | 0 |  |  |  | 0 | 0 | 0 | 0 | 0 | 0:00 | 1900-02-08 | [7 empty] | 0 |  | 0 | [10 empty] | OC |  |  |  | 16-0517-00--0-E
2022 | [21 empty] | . | [16 empty] | 0 | [11 empty] | 0 | 0 | 0 | 0 | . | 0 | 0 |  | 0 |  |  |  | 0 | 0 | 0 | 0 | 0 | 0:00 | 1900-02-08 | [7 empty] | 0 |  | 0 | [10 empty] | OC |  |  |  | 16-0517-00--0-E
2022 | [21 empty] | . | [16 empty] | 0 | [11 empty] | 0 | 0 | 0 | 0 | . | 0 | 0 |  | 0 |  |  |  | 0 | 0 | 0 | 0 | 0 | 0:00 | 1900-02-08 | [7 empty] | 0 |  | 0 | [10 empty] | OC |  |  |  | 16-0517-00--0-E
2022 | [21 empty] | . | [16 empty] | 0 | [11 empty] | 0 | 0 | 0 | 0 | . | 0 | 0 |  | 0 |  |  |  | 0 | 0 | 0 | 0 | 0 | 0:00 | 1900-02-08 | [7 empty] | 0 |  | 0 | [10 empty] | OC |  |  |  | 16-0517-00--0-E
2022 | [21 empty] | . | [16 empty] | 0 | [11 empty] | 0 | 0 | 0 | 0 | . | 0 | 0 |  | 0 |  |  |  | 0 | 0 | 0 | 0 | 0 | 0:00 | 1900-02-08 | [7 empty] | 0 |  | 0 | [10 empty] | OC |  |  |  | 16-0517-00--0-E
2022 | [21 empty] | . | [16 empty] | 0 | [11 empty] | 0 | 0 | 0 | 0 | . | 0 | 0 |  | 0 |  |  |  | 0 | 0 | 0 | 0 | 0 | 0:00 | 1900-02-08 | [7 empty] | 0 |  | 0 | [10 empty] | OC |  |  |  | 16-0517-00--0-E
2022 | [21 empty] | . | [16 empty] | 0 | [11 empty] | 0 | 0 | 0 | 0 | . | 0 | 0 |  | 0 |  |  |  | 0 | 0 | 0 | 0 | 0 | 0:00 | 1900-02-08 | [7 empty] | 0 |  | 0 | [10 empty] | OC |  |  |  | 16-0517-00--0-E
2022 | [21 empty] | . | [16 empty] | 0 | [11 empty] | 0 | 0 | 0 | 0 | . | 0 | 0 |  | 0 |  |  |  | 0 | 0 | 0 | 0 | 0 | 0:00 | 1900-02-08 | [7 empty] | 0 |  | 0 | [10 empty] | OC |  |  |  | 16-0517-00--0-E
2022 | [21 empty] | . | [16 empty] | 0 | [11 empty] | 0 | 0 | 0 | 0 | . | 0 | 0 |  | 0 |  |  |  | 0 | 0 | 0 | 0 | 0 | 0:00 | 1900-02-08 | [7 empty] | 0 |  | 0 | [10 empty] | OC |  |  |  | 16-0517-00--0-E
2022 | [21 empty] | . | [16 empty] | 0 | [11 empty] | 0 | 0 | 0 | 0 | . | 0 | 0 |  | 0 |  |  |  | 0 | 0 | 0 | 0 | 0 | 0:00 | 1900-02-08 | [7 empty] | 0 |  | 0 | [10 empty] | OC |  |  |  | 16-0517-00--0-E
2022 | [21 empty] | . | [16 empty] | 0 | [11 empty] | 0 | 0 | 0 | 0 | . | 0 | 0 |  | 0 |  |  |  | 0 | 0 | 0 | 0 | 0 | 0:00 | 1900-02-08 | [7 empty] | 0 |  | 0 | [10 empty] | OC |  |  |  | 16-0517-00--0-E
2022 | [21 empty] | . | [16 empty] | 0 | [11 empty] | 0 | 0 | 0 | 0 | . | 0 | 0 |  | 0 |  |  |  | 0 | 0 | 0 | 0 | 0 | 0:00 | 1900-02-08 | [7 empty] | 0 |  | 0 | [10 empty] | OC |  |  |  | 16-0517-00--0-E
2022 | [21 empty] | . | [16 empty] | 0 | [11 empty] | 0 | 0 | 0 | 0 | . | 0 | 0 |  | 0 |  |  |  | 0 | 0 | 0 | 0 | 0 | 0:00 | 1900-02-08 | [7 empty] | 0 |  | 0 | [10 empty] | OC |  |  |  | 16-0517-00--0-E
2022 | [21 empty] | . | [16 empty] | 0 | [11 empty] | 0 | 0 | 0 | 0 | . | 0 | 0 |  | 0 |  |  |  | 0 | 0 | 0 | 0 | 0 | 0:00 | 1900-02-08 | [7 empty] | 0 |  | 0 | [10 empty] | OC |  |  |  | 16-0517-00--0-E
2022 | [21 empty] | . | [16 empty] | 0 | [11 empty] | 0 | 0 | 0 | 0 | . | 0 | 0 |  | 0 |  |  |  | 0 | 0 | 0 | 0 | 0 | 0:00 | 1900-02-08 | [7 empty] | 0 |  | 0 | [10 empty] | OC |  |  |  | 16-0517-00--0-E
2022 | [21 empty] | . | [16 empty] | 0 | [11 empty] | 0 | 0 | 0 | 0 | . | 0 | 0 |  | 0 |  |  |  | 0 | 0 | 0 | 0 | 0 | 0:00 | 1900-02-08 | [7 empty] | 0 |  | 0 | [10 empty] | OC |  |  |  | 16-0517-00--0-E
2022 | [21 empty] | . | [16 empty] | 0 | [11 empty] | 0 | 0 | 0 | 0 | . | 0 | 0 |  | 0 |  |  |  | 0 | 0 | 0 | 0 | 0 | 0:00 | 1900-02-08 | [7 empty] | 0 |  | 0 | [10 empty] | OC |  |  |  | 16-0517-00--0-E
2022 | [21 empty] | . | [16 empty] | 0 | [11 empty] | 0 | 0 | 0 | 0 | . | 0 | 0 |  | 0 |  |  |  | 0 | 0 | 0 | 0 | 0 | 0:00 | 1900-02-08 | [7 empty] | 0 |  | 0 | [10 empty] | OC |  |  |  | 16-0517-00--0-E
2022 | [21 empty] | . | [16 empty] | 0 | [11 empty] | 0 | 0 | 0 | 0 | . | 0 | 0 |  | 0 |  |  |  | 0 | 0 | 0 | 0 | 0 | 0:00 | 1900-02-08 | [7 empty] | 0 |  | 0 | [10 empty] | OC |  |  |  | 16-0517-00--0-E
2022 | [21 empty] | . | [16 empty] | 0 | [11 empty] | 0 | 0 | 0 | 0 | . | 0 | 0 |  | 0 |  |  |  | 0 | 0 | 0 | 0 | 0 | 0:00 | 1900-02-08 | [7 empty] | 0 |  | 0 | [10 empty] | OC |  |  |  | 16-0517-00--0-E
2022 | [21 empty] | . | [16 empty] | 0 | [11 empty] | 0 | 0 | 0 | 0 | . | 0 | 0 |  | 0 |  |  |  | 0 | 0 | 0 | 0 | 0 | 0:00 | 1900-02-08 | [7 empty] | 0 |  | 0 | [10 empty] | OC |  |  |  | 16-0517-00--0-E
2022 | [21 empty] | . | [16 empty] | 0 | [11 empty] | 0 | 0 | 0 | 0 | . | 0 | 0 |  | 0 |  |  |  | 0 | 0 | 0 | 0 | 0 | 0:00 | 1900-02-08 | [7 empty] | 0 |  | 0 | [10 empty] | OC |  |  |  | 16-0517-00--0-E
2022 | [21 empty] | . | [16 empty] | 0 | [11 empty] | 0 | 0 | 0 | 0 | . | 0 | 0 |  | 0 |  |  |  | 0 | 0 | 0 | 0 | 0 | 0:00 | 1900-02-08 | [7 empty] | 0 |  | 0 | [10 empty] | OC |  |  |  | 16-0517-00--0-E
2022 | [21 empty] | . | [16 empty] | 0 | [11 empty] | 0 | 0 | 0 | 0 | . | 0 | 0 |  | 0 |  |  |  | 0 | 0 | 0 | 0 | 0 | 0:00 | 1900-02-08 | [7 empty] | 0 |  | 0 | [10 empty] | OC |  |  |  | 16-0517-00--0-E
2022 | [21 empty] | . | [16 empty] | 0 | [11 empty] | 0 | 0 | 0 | 0 | . | 0 | 0 |  | 0 |  |  |  | 0 | 0 | 0 | 0 | 0 | 0:00 | 1900-02-08 | [7 empty] | 0 |  | 0 | [10 empty] | OC |  |  |  | 16-0517-00--0-E
2022 | [21 empty] | . | [16 empty] | 0 | [11 empty] | 0 | 0 | 0 | 0 | . | 0 | 0 |  | 0 |  |  |  | 0 | 0 | 0 | 0 | 0 | 0:00 | 1900-02-08 | [7 empty] | 0 |  | 0 | [10 empty] | OC |  |  |  | 16-0517-00--0-E
2022 | [21 empty] | . | [16 empty] | 0 | [11 empty] | 0 | 0 | 0 | 0 | . | 0 | 0 |  | 0 |  |  |  | 0 | 0 | 0 | 0 | 0 | 0:00 | 1900-02-08 | [7 empty] | 0 |  | 0 | [10 empty] | OC |  |  |  | 16-0517-00--0-E
2022 | [21 empty] | . | [16 empty] | 0 | [11 empty] | 0 | 0 | 0 | 0 | . | 0 | 0 |  | 0 |  |  |  | 0 | 0 | 0 | 0 | 0 | 0:00 | 1900-02-08 | [7 empty] | 0 |  | 0 | [10 empty] | OC |  |  |  | 16-0517-00--0-E
2022 | [21 empty] | . | [16 empty] | 0 | [11 empty] | 0 | 0 | 0 | 0 | . | 0 | 0 |  | 0 |  |  |  | 0 | 0 | 0 | 0 | 0 | 0:00 | 1900-02-08 | [7 empty] | 0 |  | 0 | [10 empty] | OC |  |  |  | 16-0517-00--0-E
2022 | [21 empty] | . | [16 empty] | 0 | [11 empty] | 0 | 0 | 0 | 0 | . | 0 | 0 |  | 0 |  |  |  | 0 | 0 | 0 | 0 | 0 | 0:00 | 1900-02-08 | [7 empty] | 0 |  | 0 | [10 empty] | OC |  |  |  | 16-0517-00--0-E
2022 | [21 empty] | . | [16 empty] | 0 | [11 empty] | 0 | 0 | 0 | 0 | . | 0 | 0 |  | 0 |  |  |  | 0 | 0 | 0 | 0 | 0 | 0:00 | 1900-02-08 | [7 empty] | 0 |  | 0 | [10 empty] | OC |  |  |  | 16-0517-00--0-E
2022 | [21 empty] | . | [16 empty] | 0 | [11 empty] | 0 | 0 | 0 | 0 | . | 0 | 0 |  | 0 |  |  |  | 0 | 0 | 0 | 0 | 0 | 0:00 | 1900-02-08 | [7 empty] | 0 |  | 0 | [10 empty] | OC |  |  |  | 16-0517-00--0-E
2022 | [21 empty] | . | [16 empty] | 0 | [11 empty] | 0 | 0 | 0 | 0 | . | 0 | 0 |  | 0 |  |  |  | 0 | 0 | 0 | 0 | 0 | 0:00 | 1900-02-08 | [7 empty] | 0 |  | 0 | [10 empty] | OC |  |  |  | 16-0517-00--0-E
2022 | [21 empty] | . | [16 empty] | 0 | [11 empty] | 0 | 0 | 0 | 0 | . | 0 | 0 |  | 0 |  |  |  | 0 | 0 | 0 | 0 | 0 | 0:00 | 1900-02-08 | [7 empty] | 0 |  | 0 | [10 empty] | OC |  |  |  | 16-0517-00--0-E
2022 | [21 empty] | . | [16 empty] | 0 | [11 empty] | 0 | 0 | 0 | 0 | . | 0 | 0 |  | 0 |  |  |  | 0 | 0 | 0 | 0 | 0 | 0:00 | 1900-02-08 | [7 empty] | 0 |  | 0 | [10 empty] | OC |  |  |  | 16-0517-00--0-E
2022 | [21 empty] | . | [16 empty] | 0 | [11 empty] | 0 | 0 | 0 | 0 | . | 0 | 0 |  | 0 |  |  |  | 0 | 0 | 0 | 0 | 0 | 0:00 | 1900-02-08 | [7 empty] | 0 |  | 0 | [10 empty] | OC |  |  |  | 16-0517-00--0-E
2022 | [21 empty] | . | [16 empty] | 0 | [11 empty] | 0 | 0 | 0 | 0 | . | 0 | 0 |  | 0 |  |  |  | 0 | 0 | 0 | 0 | 0 | 0:00 | 1900-02-08 | [7 empty] | 0 |  | 0 | [10 empty] | OC |  |  |  | 16-0517-00--0-E
2022 | [21 empty] | . | [16 empty] | 0 | [11 empty] | 0 | 0 | 0 | 0 | . | 0 | 0 |  | 0 |  |  |  | 0 | 0 | 0 | 0 | 0 | 0:00 | 1900-02-08 | [7 empty] | 0 |  | 0 | [10 empty] | OC |  |  |  | 16-0517-00--0-E
2022 | [21 empty] | . | [16 empty] | 0 | [11 empty] | 0 | 0 | 0 | 0 | . | 0 | 0 |  | 0 |  |  |  | 0 | 0 | 0 | 0 | 0 | 0:00 | 1900-02-08 | [7 empty] | 0 |  | 0 | [10 empty] | OC |  |  |  | 16-0517-00--0-E
2022 | [21 empty] | . | [16 empty] | 0 | [11 empty] | 0 | 0 | 0 | 0 | . | 0 | 0 |  | 0 |  |  |  | 0 | 0 | 0 | 0 | 0 | 0:00 | 1900-02-08 | [7 empty] | 0 |  | 0 | [10 empty] | OC |  |  |  | 16-0517-00--0-E
2022 | [21 empty] | . | [16 empty] | 0 | [11 empty] | 0 | 0 | 0 | 0 | . | 0 | 0 |  | 0 |  |  |  | 0 | 0 | 0 | 0 | 0 | 0:00 | 1900-02-08 | [7 empty] | 0 |  | 0 | [10 empty] | OC |  |  |  | 16-0517-00--0-E
2022 | [21 empty] | . | [16 empty] | 0 | [11 empty] | 0 | 0 | 0 | 0 | . | 0 | 0 |  | 0 |  |  |  | 0 | 0 | 0 | 0 | 0 | 0:00 | 1900-02-08 | [7 empty] | 0 |  | 0 | [10 empty] | OC |  |  |  | 16-0517-00--0-E
2022 | [21 empty] | . | [16 empty] | 0 | [11 empty] | 0 | 0 | 0 | 0 | . | 0 | 0 |  | 0 |  |  |  | 0 | 0 | 0 | 0 | 0 | 0:00 | 1900-02-08 | [7 empty] | 0 |  | 0 | [10 empty] | OC |  |  |  | 16-0517-00--0-E
2022 | [21 empty] | . | [16 empty] | 0 | [11 empty] | 0 | 0 | 0 | 0 | . | 0 | 0 |  | 0 |  |  |  | 0 | 0 | 0 | 0 | 0 | 0:00 | 1900-02-08 | [7 empty] | 0 |  | 0 | [10 empty] | OC |  |  |  | 16-0517-00--0-E
2022 | [21 empty] | . | [16 empty] | 0 | [11 empty] | 0 | 0 | 0 | 0 | . | 0 | 0 |  | 0 |  |  |  | 0 | 0 | 0 | 0 | 0 | 0:00 | 1900-02-08 | [7 empty] | 0 |  | 0 | [10 empty] | OC |  |  |  | 16-0517-00--0-E
2022 | [21 empty] | . | [16 empty] | 0 | [11 empty] | 0 | 0 | 0 | 0 | . | 0 | 0 |  | 0 |  |  |  | 0 | 0 | 0 | 0 | 0 | 0:00 | 1900-02-08 | [7 empty] | 0 |  | 0 | [10 empty] | OC |  |  |  | 16-0517-00--0-E
2022 | [21 empty] | . | [16 empty] | 0 | [11 empty] | 0 | 0 | 0 | 0 | . | 0 | 0 |  | 0 |  |  |  | 0 | 0 | 0 | 0 | 0 | 0:00 | 1900-02-08 | [7 empty] | 0 |  | 0 | [10 empty] | OC |  |  |  | 16-0517-00--0-E
2022 | [21 empty] | . | [16 empty] | 0 | [11 empty] | 0 | 0 | 0 | 0 | . | 0 | 0 |  | 0 |  |  |  | 0 | 0 | 0 | 0 | 0 | 0:00 | 1900-02-08 | [7 empty] | 0 |  | 0 | [10 empty] | OC |  |  |  | 16-0517-00--0-E
2022 | [21 empty] | . | [16 empty] | 0 | [11 empty] | 0 | 0 | 0 | 0 | . | 0 | 0 |  | 0 |  |  |  | 0 | 0 | 0 | 0 | 0 | 0:00 | 1900-02-08 | [7 empty] | 0 |  | 0 | [10 empty] | OC |  |  |  | 16-0517-00--0-E
2022 | [21 empty] | . | [16 empty] | 0 | [11 empty] | 0 | 0 | 0 | 0 | . | 0 | 0 |  | 0 |  |  |  | 0 | 0 | 0 | 0 | 0 | 0:00 | 1900-02-08 | [7 empty] | 0 |  | 0 | [10 empty] | OC |  |  |  | 16-0517-00--0-E
2022 | [21 empty] | . | [16 empty] | 0 | [11 empty] | 0 | 0 | 0 | 0 | . | 0 | 0 |  | 0 |  |  |  | 0 | 0 | 0 | 0 | 0 | 0:00 | 1900-02-08 | [7 empty] | 0 |  | 0 | [10 empty] | OC |  |  |  | 16-0517-00--0-E
2022 | [21 empty] | . | [16 empty] | 0 | [11 empty] | 0 | 0 | 0 | 0 | . | 0 | 0 |  | 0 |  |  |  | 0 | 0 | 0 | 0 | 0 | 0:00 | 1900-02-08 | [7 empty] | 0 |  | 0 | [10 empty] | OC |  |  |  | 16-0517-00--0-E
2022 | [21 empty] | . | [16 empty] | 0 | [11 empty] | 0 | 0 | 0 | 0 | . | 0 | 0 |  | 0 |  |  |  | 0 | 0 | 0 | 0 | 0 | 0:00 | 1900-02-08 | [7 empty] | 0 |  | 0 | [10 empty] | OC |  |  |  | 16-0517-00--0-E
2022 | [21 empty] | . | [16 empty] | 0 | [11 empty] | 0 | 0 | 0 | 0 | . | 0 | 0 |  | 0 |  |  |  | 0 | 0 | 0 | 0 | 0 | 0:00 | 1900-02-08 | [7 empty] | 0 |  | 0 | [10 empty] | OC |  |  |  | 16-0517-00--0-E
2022 | [21 empty] | . | [16 empty] | 0 | [11 empty] | 0 | 0 | 0 | 0 | . | 0 | 0 |  | 0 |  |  |  | 0 | 0 | 0 | 0 | 0 | 0:00 | 1900-02-08 | [7 empty] | 0 |  | 0 | [10 empty] | OC |  |  |  | 16-0517-00--0-E
2022 | [21 empty] | . | [16 empty] | 0 | [11 empty] | 0 | 0 | 0 | 0 | . | 0 | 0 |  | 0 |  |  |  | 0 | 0 | 0 | 0 | 0 | 0:00 | 1900-02-08 | [7 empty] | 0 |  | 0 | [10 empty] | OC |  |  |  | 16-0517-00--0-E
2022 | [21 empty] | . | [16 empty] | 0 | [11 empty] | 0 | 0 | 0 | 0 | . | 0 | 0 |  | 0 |  |  |  | 0 | 0 | 0 | 0 | 0 | 0:00 | 1900-02-08 | [7 empty] | 0 |  | 0 | [10 empty] | OC |  |  |  | 16-0517-00--0-E
2022 | [21 empty] | . | [16 empty] | 0 | [11 empty] | 0 | 0 | 0 | 0 | . | 0 | 0 |  | 0 |  |  |  | 0 | 0 | 0 | 0 | 0 | 0:00 | 1900-02-08 | [7 empty] | 0 |  | 0 | [10 empty] | OC |  |  |  | 16-0517-00--0-E
2022 | [21 empty] | . | [16 empty] | 0 | [11 empty] | 0 | 0 | 0 | 0 | . | 0 | 0 |  | 0 |  |  |  | 0 | 0 | 0 | 0 | 0 | 0:00 | 1900-02-08 | [7 empty] | 0 |  | 0 | [10 empty] | OC |  |  |  | 16-0517-00--0-E
2022 | [21 empty] | . | [16 empty] | 0 | [11 empty] | 0 | 0 | 0 | 0 | . | 0 | 0 |  | 0 |  |  |  | 0 | 0 | 0 | 0 | 0 | 0:00 | 1900-02-08 | [7 empty] | 0 |  | 0 | [10 empty] | OC |  |  |  | 16-0517-00--0-E
2022 | [21 empty] | . | [16 empty] | 0 | [11 empty] | 0 | 0 | 0 | 0 | . | 0 | 0 |  | 0 |  |  |  | 0 | 0 | 0 | 0 | 0 | 0:00 | 1900-02-08 | [7 empty] | 0 |  | 0 | [10 empty] | OC |  |  |  | 16-0517-00--0-E
2022 | [21 empty] | . | [16 empty] | 0 | [11 empty] | 0 | 0 | 0 | 0 | . | 0 | 0 |  | 0 |  |  |  | 0 | 0 | 0 | 0 | 0 | 0:00 | 1900-02-08 | [7 empty] | 0 |  | 0 | [10 empty] | OC |  |  |  | 16-0517-00--0-E
2022 | [21 empty] | . | [16 empty] | 0 | [11 empty] | 0 | 0 | 0 | 0 | . | 0 | 0 |  | 0 |  |  |  | 0 | 0 | 0 | 0 | 0 | 0:00 | 1900-02-08 | [7 empty] | 0 |  | 0 | [10 empty] | OC |  |  |  | 16-0517-00--0-E
2022 | [21 empty] | . | [16 empty] | 0 | [11 empty] | 0 | 0 | 0 | 0 | . | 0 | 0 |  | 0 |  |  |  | 0 | 0 | 0 | 0 | 0 | 0:00 | 1900-02-08 | [7 empty] | 0 |  | 0 | [10 empty] | OC |  |  |  | 16-0517-00--0-E
2022 | [21 empty] | . | [16 empty] | 0 | [11 empty] | 0 | 0 | 0 | 0 | . | 0 | 0 |  | 0 |  |  |  | 0 | 0 | 0 | 0 | 0 | 0:00 | 1900-02-08 | [7 empty] | 0 |  | 0 | [10 empty] | OC |  |  |  | 16-0517-00--0-E
2022 | [21 empty] | . | [16 empty] | 0 | [11 empty] | 0 | 0 | 0 | 0 | . | 0 | 0 |  | 0 |  |  |  | 0 | 0 | 0 | 0 | 0 | 0:00 | 1900-02-08 | [7 empty] | 0 |  | 0 | [10 empty] | OC |  |  |  | 16-0517-00--0-E
2022 | [21 empty] | . | [16 empty] | 0 | [11 empty] | 0 | 0 | 0 | 0 | . | 0 | 0 |  | 0 |  |  |  | 0 | 0 | 0 | 0 | 0 | 0:00 | 1900-02-08 | [7 empty] | 0 |  | 0 | [10 empty] | OC |  |  |  | 16-0517-00--0-E
2022 | [21 empty] | . | [16 empty] | 0 | [11 empty] | 0 | 0 | 0 | 0 | . | 0 | 0 |  | 0 |  |  |  | 0 | 0 | 0 | 0 | 0 | 0:00 | 1900-02-08 | [7 empty] | 0 |  | 0 | [10 empty] | OC |  |  |  | 16-0517-00--0-E
2022 | [21 empty] | . | [16 empty] | 0 | [11 empty] | 0 | 0 | 0 | 0 | . | 0 | 0 |  | 0 |  |  |  | 0 | 0 | 0 | 0 | 0 | 0:00 | 1900-02-08 | [7 empty] | 0 |  | 0 | [10 empty] | OC |  |  |  | 16-0517-00--0-E
2022 | [21 empty] | . | [16 empty] | 0 | [11 empty] | 0 | 0 | 0 | 0 | . | 0 | 0 |  | 0 |  |  |  | 0 | 0 | 0 | 0 | 0 | 0:00 | 1900-02-08 | [7 empty] | 0 |  | 0 | [10 empty] | OC |  |  |  | 16-0517-00--0-E
2022 | [21 empty] | . | [16 empty] | 0 | [11 empty] | 0 | 0 | 0 | 0 | . | 0 | 0 |  | 0 |  |  |  | 0 | 0 | 0 | 0 | 0 | 0:00 | 1900-02-08 | [7 empty] | 0 |  | 0 | [10 empty] | OC |  |  |  | 16-0517-00--0-E
2022 | [21 empty] | . | [16 empty] | 0 | [11 empty] | 0 | 0 | 0 | 0 | . | 0 | 0 |  | 0 |  |  |  | 0 | 0 | 0 | 0 | 0 | 0:00 | 1900-02-08 | [7 empty] | 0 |  | 0 | [10 empty] | OC |  |  |  | 16-0517-00--0-E
2022 | [21 empty] | . | [16 empty] | 0 | [11 empty] | 0 | 0 | 0 | 0 | . | 0 | 0 |  | 0 |  |  |  | 0 | 0 | 0 | 0 | 0 | 0:00 | 1900-02-08 | [7 empty] | 0 |  | 0 | [10 empty] | OC |  |  |  | 16-0517-00--0-E
2022 | [21 empty] | . | [16 empty] | 0 | [11 empty] | 0 | 0 | 0 | 0 | . | 0 | 0 |  | 0 |  |  |  | 0 | 0 | 0 | 0 | 0 | 0:00 | 1900-02-08 | [7 empty] | 0 |  | 0 | [10 empty] | OC |  |  |  | 16-0517-00--0-E
2022 | [21 empty] | . | [16 empty] | 0 | [11 empty] | 0 | 0 | 0 | 0 | . | 0 | 0 |  | 0 |  |  |  | 0 | 0 | 0 | 0 | 0 | 0:00 | 1900-02-08 | [7 empty] | 0 |  | 0 | [10 empty] | OC |  |  |  | 16-0517-00--0-E
2022 | [21 empty] | . | [16 empty] | 0 | [11 empty] | 0 | 0 | 0 | 0 | . | 0 | 0 |  | 0 |  |  |  | 0 | 0 | 0 | 0 | 0 | 0:00 | 1900-02-08 | [7 empty] | 0 |  | 0 | [10 empty] | OC |  |  |  | 16-0517-00--0-E
2022 | [21 empty] | . | [16 empty] | 0 | [11 empty] | 0 | 0 | 0 | 0 | . | 0 | 0 |  | 0 |  |  |  | 0 | 0 | 0 | 0 | 0 | 0:00 | 1900-02-08 | [7 empty] | 0 |  | 0 | [10 empty] | OC |  |  |  | 16-0517-00--0-E
2022 | [21 empty] | . | [16 empty] | 0 | [11 empty] | 0 | 0 | 0 | 0 | . | 0 | 0 |  | 0 |  |  |  | 0 | 0 | 0 | 0 | 0 | 0:00 | 1900-02-08 | [7 empty] | 0 |  | 0 | [10 empty] | OC |  |  |  | 16-0517-00--0-E
2022 | [21 empty] | . | [16 empty] | 0 | [11 empty] | 0 | 0 | 0 | 0 | . | 0 | 0 |  | 0 |  |  |  | 0 | 0 | 0 | 0 | 0 | 0:00 | 1900-02-08 | [7 empty] | 0 |  | 0 | [10 empty] | OC |  |  |  | 16-0517-00--0-E
2022 | [21 empty] | . | [16 empty] | 0 | [11 empty] | 0 | 0 | 0 | 0 | . | 0 | 0 |  | 0 |  |  |  | 0 | 0 | 0 | 0 | 0 | 0:00 | 1900-02-08 | [7 empty] | 0 |  | 0 | [10 empty] | OC |  |  |  | 16-0517-00--0-E
2022 | [21 empty] | . | [16 empty] | 0 | [11 empty] | 0 | 0 | 0 | 0 | . | 0 | 0 |  | 0 |  |  |  | 0 | 0 | 0 | 0 | 0 | 0:00 | 1900-02-08 | [7 empty] | 0 |  | 0 | [10 empty] | OC |  |  |  | 16-0517-00--0-E
2022 | [21 empty] | . | [16 empty] | 0 | [11 empty] | 0 | 0 | 0 | 0 | . | 0 | 0 |  | 0 |  |  |  | 0 | 0 | 0 | 0 | 0 | 0:00 | 1900-02-08 | [7 empty] | 0 |  | 0 | [10 empty] | OC |  |  |  | 16-0517-00--0-E
2022 | [21 empty] | . | [16 empty] | 0 | [11 empty] | 0 | 0 | 0 | 0 | . | 0 | 0 |  | 0 |  |  |  | 0 | 0 | 0 | 0 | 0 | 0:00 | 1900-02-08 | [7 empty] | 0 |  | 0 | [10 empty] | OC |  |  |  | 16-0517-00--0-E
2022 | [21 empty] | . | [16 empty] | 0 | [11 empty] | 0 | 0 | 0 | 0 | . | 0 | 0 |  | 0 |  |  |  | 0 | 0 | 0 | 0 | 0 | 0:00 | 1900-02-08 | [7 empty] | 0 |  | 0 | [10 empty] | OC |  |  |  | 16-0517-00--0-E
2022 | [21 empty] | . | [16 empty] | 0 | [11 empty] | 0 | 0 | 0 | 0 | . | 0 | 0 |  | 0 |  |  |  | 0 | 0 | 0 | 0 | 0 | 0:00 | 1900-02-08 | [7 empty] | 0 |  | 0 | [10 empty] | OC |  |  |  | 16-0517-00--0-E
2022 | [21 empty] | . | [16 empty] | 0 | [11 empty] | 0 | 0 | 0 | 0 | . | 0 | 0 |  | 0 |  |  |  | 0 | 0 | 0 | 0 | 0 | 0:00 | 1900-02-08 | [7 empty] | 0 |  | 0 | [10 empty] | OC |  |  |  | 16-0517-00--0-E
2022 | [21 empty] | . | [16 empty] | 0 | [11 empty] | 0 | 0 | 0 | 0 | . | 0 | 0 |  | 0 |  |  |  | 0 | 0 | 0 | 0 | 0 | 0:00 | 1900-02-08 | [7 empty] | 0 |  | 0 | [10 empty] | OC |  |  |  | 16-0517-00--0-E
2022 | [21 empty] | . | [16 empty] | 0 | [11 empty] | 0 | 0 | 0 | 0 | . | 0 | 0 |  | 0 |  |  |  | 0 | 0 | 0 | 0 | 0 | 0:00 | 1900-02-08 | [7 empty] | 0 |  | 0 | [10 empty] | OC |  |  |  | 16-0517-00--0-E
2022 | [21 empty] | . | [16 empty] | 0 | [11 empty] | 0 | 0 | 0 | 0 | . | 0 | 0 |  | 0 |  |  |  | 0 | 0 | 0 | 0 | 0 | 0:00 | 1900-02-08 | [7 empty] | 0 |  | 0 | [10 empty] | OC |  |  |  | 16-0517-00--0-E
2022 | [21 empty] | . | [16 empty] | 0 | [11 empty] | 0 | 0 | 0 | 0 | . | 0 | 0 |  | 0 |  |  |  | 0 | 0 | 0 | 0 | 0 | 0:00 | 1900-02-08 | [7 empty] | 0 |  | 0 | [10 empty] | OC |  |  |  | 16-0517-00--0-E
2022 | [21 empty] | . | [16 empty] | 0 | [11 empty] | 0 | 0 | 0 | 0 | . | 0 | 0 |  | 0 |  |  |  | 0 | 0 | 0 | 0 | 0 | 0:00 | 1900-02-08 | [7 empty] | 0 |  | 0 | [10 empty] | OC |  |  |  | 16-0517-00--0-E
2022 | [21 empty] | . | [16 empty] | 0 | [11 empty] | 0 | 0 | 0 | 0 | . | 0 | 0 |  | 0 |  |  |  | 0 | 0 | 0 | 0 | 0 | 0:00 | 1900-02-08 | [7 empty] | 0 |  | 0 | [10 empty] | OC |  |  |  | 16-0517-00--0-E
2022 | [21 empty] | . | [16 empty] | 0 | [11 empty] | 0 | 0 | 0 | 0 | . | 0 | 0 |  | 0 |  |  |  | 0 | 0 | 0 | 0 | 0 | 0:00 | 1900-02-08 | [7 empty] | 0 |  | 0 | [10 empty] | OC |  |  |  | 16-0517-00--0-E
2022 | [21 empty] | . | [16 empty] | 0 | [11 empty] | 0 | 0 | 0 | 0 | . | 0 | 0 |  | 0 |  |  |  | 0 | 0 | 0 | 0 | 0 | 0:00 | 1900-02-08 | [7 empty] | 0 |  | 0 | [10 empty] | OC |  |  |  | 16-0517-00--0-E
2022 | [21 empty] | . | [16 empty] | 0 | [11 empty] | 0 | 0 | 0 | 0 | . | 0 | 0 |  | 0 |  |  |  | 0 | 0 | 0 | 0 | 0 | 0:00 | 1900-02-08 | [7 empty] | 0 |  | 0 | [10 empty] | OC |  |  |  | 16-0517-00--0-E
2022 | [21 empty] | . | [16 empty] | 0 | [11 empty] | 0 | 0 | 0 | 0 | . | 0 | 0 |  | 0 |  |  |  | 0 | 0 | 0 | 0 | 0 | 0:00 | 1900-02-08 | [7 empty] | 0 |  | 0 | [10 empty] | OC |  |  |  | 16-0517-00--0-E
2022 | [21 empty] | . | [16 empty] | 0 | [11 empty] | 0 | 0 | 0 | 0 | . | 0 | 0 |  | 0 |  |  |  | 0 | 0 | 0 | 0 | 0 | 0:00 | 1900-02-08 | [7 empty] | 0 |  | 0 | [10 empty] | OC |  |  |  | 16-0517-00--0-E
2022 | [21 empty] | . | [16 empty] | 0 | [11 empty] | 0 | 0 | 0 | 0 | . | 0 | 0 |  | 0 |  |  |  | 0 | 0 | 0 | 0 | 0 | 0:00 | 1900-02-08 | [7 empty] | 0 |  | 0 | [10 empty] | OC |  |  |  | 16-0517-00--0-E
2022 | [21 empty] | . | [16 empty] | 0 | [11 empty] | 0 | 0 | 0 | 0 | . | 0 | 0 |  | 0 |  |  |  | 0 | 0 | 0 | 0 | 0 | 0:00 | 1900-02-08 | [7 empty] | 0 |  | 0 | [10 empty] | OC |  |  |  | 16-0517-00--0-E
2022 | [21 empty] | . | [16 empty] | 0 | [11 empty] | 0 | 0 | 0 | 0 | . | 0 | 0 |  | 0 |  |  |  | 0 | 0 | 0 | 0 | 0 | 0:00 | 1900-02-08 | [7 empty] | 0 |  | 0 | [10 empty] | OC |  |  |  | 16-0517-00--0-E
2022 | [21 empty] | . | [16 empty] | 0 | [11 empty] | 0 | 0 | 0 | 0 | . | 0 | 0 |  | 0 |  |  |  | 0 | 0 | 0 | 0 | 0 | 0:00 | 1900-02-08 | [7 empty] | 0 |  | 0 | [10 empty] | OC |  |  |  | 16-0517-00--0-E
2022 | [21 empty] | . | [16 empty] | 0 | [11 empty] | 0 | 0 | 0 | 0 | . | 0 | 0 |  | 0 |  |  |  | 0 | 0 | 0 | 0 | 0 | 0:00 | 1900-02-08 | [7 empty] | 0 |  | 0 | [10 empty] | OC |  |  |  | 16-0517-00--0-E
2022 | [21 empty] | . | [16 empty] | 0 | [11 empty] | 0 | 0 | 0 | 0 | . | 0 | 0 |  | 0 |  |  |  | 0 | 0 | 0 | 0 | 0 | 0:00 | 1900-02-08 | [7 empty] | 0 |  | 0 | [10 empty] | OC |  |  |  | 16-0517-00--0-E
2022 | [21 empty] | . | [16 empty] | 0 | [11 empty] | 0 | 0 | 0 | 0 | . | 0 | 0 |  | 0 |  |  |  | 0 | 0 | 0 | 0 | 0 | 0:00 | 1900-02-08 | [7 empty] | 0 |  | 0 | [10 empty] | OC |  |  |  | 16-0517-00--0-E
2022 | [21 empty] | . | [16 empty] | 0 | [11 empty] | 0 | 0 | 0 | 0 | . | 0 | 0 |  | 0 |  |  |  | 0 | 0 | 0 | 0 | 0 | 0:00 | 1900-02-08 | [7 empty] | 0 |  | 0 | [10 empty] | OC |  |  |  | 16-0517-00--0-E
2022 | [21 empty] | . | [16 empty] | 0 | [11 empty] | 0 | 0 | 0 | 0 | . | 0 | 0 |  | 0 |  |  |  | 0 | 0 | 0 | 0 | 0 | 0:00 | 1900-02-08 | [7 empty] | 0 |  | 0 | [10 empty] | OC |  |  |  | 16-0517-00--0-E
2022 | [21 empty] | . | [16 empty] | 0 | [11 empty] | 0 | 0 | 0 | 0 | . | 0 | 0 |  | 0 |  |  |  | 0 | 0 | 0 | 0 | 0 | 0:00 | 1900-02-08 | [7 empty] | 0 |  | 0 | [10 empty] | OC |  |  |  | 16-0517-00--0-E
2022 | [21 empty] | . | [16 empty] | 0 | [11 empty] | 0 | 0 | 0 | 0 | . | 0 | 0 |  | 0 |  |  |  | 0 | 0 | 0 | 0 | 0 | 0:00 | 1900-02-08 | [7 empty] | 0 |  | 0 | [10 empty] | OC |  |  |  | 16-0517-00--0-E
2022 | [21 empty] | . | [16 empty] | 0 | [11 empty] | 0 | 0 | 0 | 0 | . | 0 | 0 |  | 0 |  |  |  | 0 | 0 | 0 | 0 | 0 | 0:00 | 1900-02-08 | [7 empty] | 0 |  | 0 | [10 empty] | OC |  |  |  | 16-0517-00--0-E
2022 | [21 empty] | . | [16 empty] | 0 | [11 empty] | 0 | 0 | 0 | 0 | . | 0 | 0 |  | 0 |  |  |  | 0 | 0 | 0 | 0 | 0 | 0:00 | 1900-02-08 | [7 empty] | 0 |  | 0 | [10 empty] | OC |  |  |  | 16-0517-00--0-E
2022 | [21 empty] | . | [16 empty] | 0 | [11 empty] | 0 | 0 | 0 | 0 | . | 0 | 0 |  | 0 |  |  |  | 0 | 0 | 0 | 0 | 0 | 0:00 | 1900-02-08 | [7 empty] | 0 |  | 0 | [10 empty] | OC |  |  |  | 16-0517-00--0-E
2022 | [21 empty] | . | [16 empty] | 0 | [11 empty] | 0 | 0 | 0 | 0 | . | 0 | 0 |  | 0 |  |  |  | 0 | 0 | 0 | 0 | 0 | 0:00 | 1900-02-08 | [7 empty] | 0 |  | 0 | [10 empty] | OC |  |  |  | 16-0517-00--0-E
2022 | [21 empty] | . | [16 empty] | 0 | [11 empty] | 0 | 0 | 0 | 0 | . | 0 | 0 |  | 0 |  |  |  | 0 | 0 | 0 | 0 | 0 | 0:00 | 1900-02-08 | [7 empty] | 0 |  | 0 | [10 empty] | OC |  |  |  | 16-0517-00--0-E
2022 | [21 empty] | . | [16 empty] | 0 | [11 empty] | 0 | 0 | 0 | 0 | . | 0 | 0 |  | 0 |  |  |  | 0 | 0 | 0 | 0 | 0 | 0:00 | 1900-02-08 | [7 empty] | 0 |  | 0 | [10 empty] | OC |  |  |  | 16-0517-00--0-E
2022 | [21 empty] | . | [16 empty] | 0 | [11 empty] | 0 | 0 | 0 | 0 | . | 0 | 0 |  | 0 |  |  |  | 0 | 0 | 0 | 0 | 0 | 0:00 | 1900-02-08 | [7 empty] | 0 |  | 0 | [10 empty] | OC |  |  |  | 16-0517-00--0-E
2022 | [21 empty] | . | [16 empty] | 0 | [11 empty] | 0 | 0 | 0 | 0 | . | 0 | 0 |  | 0 |  |  |  | 0 | 0 | 0 | 0 | 0 | 0:00 | 1900-02-08 | [7 empty] | 0 |  | 0 | [10 empty] | OC |  |  |  | 16-0517-00--0-E
2022 | [21 empty] | . | [16 empty] | 0 | [11 empty] | 0 | 0 | 0 | 0 | . | 0 | 0 |  | 0 |  |  |  | 0 | 0 | 0 | 0 | 0 | 0:00 | 1900-02-08 | [7 empty] | 0 |  | 0 | [10 empty] | OC |  |  |  | 16-0517-00--0-E
2022 | [21 empty] | . | [16 empty] | 0 | [11 empty] | 0 | 0 | 0 | 0 | . | 0 | 0 |  | 0 |  |  |  | 0 | 0 | 0 | 0 | 0 | 0:00 | 1900-02-08 | [7 empty] | 0 |  | 0 | [10 empty] | OC |  |  |  | 16-0517-00--0-E
2022 | [21 empty] | . | [16 empty] | 0 | [11 empty] | 0 | 0 | 0 | 0 | . | 0 | 0 |  | 0 |  |  |  | 0 | 0 | 0 | 0 | 0 | 0:00 | 1900-02-08 | [7 empty] | 0 |  | 0 | [10 empty] | OC |  |  |  | 16-0517-00--0-E
2022 | [21 empty] | . | [16 empty] | 0 | [11 empty] | 0 | 0 | 0 | 0 | . | 0 | 0 |  | 0 |  |  |  | 0 | 0 | 0 | 0 | 0 | 0:00 | 1900-02-08 | [7 empty] | 0 |  | 0 | [10 empty] | OC |  |  |  | 16-0517-00--0-E
2022 | [21 empty] | . | [16 empty] | 0 | [11 empty] | 0 | 0 | 0 | 0 | . | 0 | 0 |  | 0 |  |  |  | 0 | 0 | 0 | 0 | 0 | 0:00 | 1900-02-08 | [7 empty] | 0 |  | 0 | [10 empty] | OC |  |  |  | 16-0517-00--0-E
2022 | [21 empty] | . | [16 empty] | 0 | [11 empty] | 0 | 0 | 0 | 0 | . | 0 | 0 |  | 0 |  |  |  | 0 | 0 | 0 | 0 | 0 | 0:00 | 1900-02-08 | [7 empty] | 0 |  | 0 | [10 empty] | OC |  |  |  | 16-0517-00--0-E
2022 | [21 empty] | . | [16 empty] | 0 | [11 empty] | 0 | 0 | 0 | 0 | . | 0 | 0 |  | 0 |  |  |  | 0 | 0 | 0 | 0 | 0 | 0:00 | 1900-02-08 | [7 empty] | 0 |  | 0 | [10 empty] | OC |  |  |  | 16-0517-00--0-E
2022 | [21 empty] | . | [16 empty] | 0 | [11 empty] | 0 | 0 | 0 | 0 | . | 0 | 0 |  | 0 |  |  |  | 0 | 0 | 0 | 0 | 0 | 0:00 | 1900-02-08 | [7 empty] | 0 |  | 0 | [10 empty] | OC |  |  |  | 16-0517-00--0-E
2022 | [21 empty] | . | [16 empty] | 0 | [11 empty] | 0 | 0 | 0 | 0 | . | 0 | 0 |  | 0 |  |  |  | 0 | 0 | 0 | 0 | 0 | 0:00 | 1900-02-08 | [7 empty] | 0 |  | 0 | [10 empty] | OC |  |  |  | 16-0517-00--0-E
2022 | [21 empty] | . | [16 empty] | 0 | [11 empty] | 0 | 0 | 0 | 0 | . | 0 | 0 |  | 0 |  |  |  | 0 | 0 | 0 | 0 | 0 | 0:00 | 1900-02-08 | [7 empty] | 0 |  | 0 | [10 empty] | OC |  |  |  | 16-0517-00--0-E
2022 | [21 empty] | . | [16 empty] | 0 | [11 empty] | 0 | 0 | 0 | 0 | . | 0 | 0 |  | 0 |  |  |  | 0 | 0 | 0 | 0 | 0 | 0:00 | 1900-02-08 | [7 empty] | 0 |  | 0 | [10 empty] | OC |  |  |  | 16-0517-00--0-E
2022 | [21 empty] | . | [16 empty] | 0 | [11 empty] | 0 | 0 | 0 | 0 | . | 0 | 0 |  | 0 |  |  |  | 0 | 0 | 0 | 0 | 0 | 0:00 | 1900-02-08 | [7 empty] | 0 |  | 0 | [10 empty] | OC |  |  |  | 16-0517-00--0-E
2022 | [21 empty] | . | [16 empty] | 0 | [11 empty] | 0 | 0 | 0 | 0 | . | 0 | 0 |  | 0 |  |  |  | 0 | 0 | 0 | 0 | 0 | 0:00 | 1900-02-08 | [7 empty] | 0 |  | 0 | [10 empty] | OC |  |  |  | 16-0517-00--0-E
2022 | [21 empty] | . | [16 empty] | 0 | [11 empty] | 0 | 0 | 0 | 0 | . | 0 | 0 |  | 0 |  |  |  | 0 | 0 | 0 | 0 | 0 | 0:00 | 1900-02-08 | [7 empty] | 0 |  | 0 | [10 empty] | OC |  |  |  | 16-0517-00--0-E
2022 | [21 empty] | . | [16 empty] | 0 | [11 empty] | 0 | 0 | 0 | 0 | . | 0 | 0 |  | 0 |  |  |  | 0 | 0 | 0 | 0 | 0 | 0:00 | 1900-02-08 | [7 empty] | 0 |  | 0 | [10 empty] | OC |  |  |  | 16-0517-00--0-E
2022 | [21 empty] | . | [16 empty] | 0 | [11 empty] | 0 | 0 | 0 | 0 | . | 0 | 0 |  | 0 |  |  |  | 0 | 0 | 0 | 0 | 0 | 0:00 | 1900-02-08 | [7 empty] | 0 |  | 0 | [10 empty] | OC |  |  |  | 16-0517-00--0-E
2022 | [21 empty] | . | [16 empty] | 0 | [11 empty] | 0 | 0 | 0 | 0 | . | 0 | 0 |  | 0 |  |  |  | 0 | 0 | 0 | 0 | 0 | 0:00 | 1900-02-08 | [7 empty] | 0 |  | 0 | [10 empty] | OC |  |  |  | 16-0517-00--0-E
2022 | [21 empty] | . | [16 empty] | 0 | [11 empty] | 0 | 0 | 0 | 0 | . | 0 | 0 |  | 0 |  |  |  | 0 | 0 | 0 | 0 | 0 | 0:00 | 1900-02-08 | [7 empty] | 0 |  | 0 | [10 empty] | OC |  |  |  | 16-0517-00--0-E
2022 | [21 empty] | . | [16 empty] | 0 | [11 empty] | 0 | 0 | 0 | 0 | . | 0 | 0 |  | 0 |  |  |  | 0 | 0 | 0 | 0 | 0 | 0:00 | 1900-02-08 | [7 empty] | 0 |  | 0 | [10 empty] | OC |  |  |  | 16-0517-00--0-E
2022 | [21 empty] | . | [16 empty] | 0 | [11 empty] | 0 | 0 | 0 | 0 | . | 0 | 0 |  | 0 |  |  |  | 0 | 0 | 0 | 0 | 0 | 0:00 | 1900-02-08 | [7 empty] | 0 |  | 0 | [10 empty] | OC |  |  |  | 16-0517-00--0-E
2022 | [21 empty] | . | [16 empty] | 0 | [11 empty] | 0 | 0 | 0 | 0 | . | 0 | 0 |  | 0 |  |  |  | 0 | 0 | 0 | 0 | 0 | 0:00 | 1900-02-08 | [7 empty] | 0 |  | 0 | [10 empty] | OC |  |  |  | 16-0517-00--0-E
2022 | [21 empty] | . | [16 empty] | 0 | [11 empty] | 0 | 0 | 0 | 0 | . | 0 | 0 |  | 0 |  |  |  | 0 | 0 | 0 | 0 | 0 | 0:00 | 1900-02-08 | [7 empty] | 0 |  | 0 | [10 empty] | OC |  |  |  | 16-0517-00--0-E
2022 | [21 empty] | . | [16 empty] | 0 | [11 empty] | 0 | 0 | 0 | 0 | . | 0 | 0 |  | 0 |  |  |  | 0 | 0 | 0 | 0 | 0 | 0:00 | 1900-02-08 | [7 empty] | 0 |  | 0 | [10 empty] | OC |  |  |  | 16-0517-00--0-E
2022 | [21 empty] | . | [16 empty] | 0 | [11 empty] | 0 | 0 | 0 | 0 | . | 0 | 0 |  | 0 |  |  |  | 0 | 0 | 0 | 0 | 0 | 0:00 | 1900-02-08 | [7 empty] | 0 |  | 0 | [10 empty] | OC |  |  |  | 16-0517-00--0-E
2022 | [21 empty] | . | [16 empty] | 0 | [11 empty] | 0 | 0 | 0 | 0 | . | 0 | 0 |  | 0 |  |  |  | 0 | 0 | 0 | 0 | 0 | 0:00 | 1900-02-08 | [7 empty] | 0 |  | 0 | [10 empty] | OC |  |  |  | 16-0517-00--0-E
2022 | [21 empty] | . | [16 empty] | 0 | [11 empty] | 0 | 0 | 0 | 0 | . | 0 | 0 |  | 0 |  |  |  | 0 | 0 | 0 | 0 | 0 | 0:00 | 1900-02-08 | [7 empty] | 0 |  | 0 | [10 empty] | OC |  |  |  | 16-0517-00--0-E
2022 | [21 empty] | . | [16 empty] | 0 | [11 empty] | 0 | 0 | 0 | 0 | . | 0 | 0 |  | 0 |  |  |  | 0 | 0 | 0 | 0 | 0 | 0:00 | 1900-02-08 | [7 empty] | 0 |  | 0 | [10 empty] | OC |  |  |  | 16-0517-00--0-E
2022 | [21 empty] | . | [16 empty] | 0 | [11 empty] | 0 | 0 | 0 | 0 | . | 0 | 0 |  | 0 |  |  |  | 0 | 0 | 0 | 0 | 0 | 0:00 | 1900-02-08 | [7 empty] | 0 |  | 0 | [10 empty] | OC |  |  |  | 16-0517-00--0-E
2022 | [21 empty] | . | [16 empty] | 0 | [11 empty] | 0 | 0 | 0 | 0 | . | 0 | 0 |  | 0 |  |  |  | 0 | 0 | 0 | 0 | 0 | 0:00 | 1900-02-08 | [7 empty] | 0 |  | 0 | [10 empty] | OC |  |  |  | 16-0517-00--0-E
2022 | [21 empty] | . | [16 empty] | 0 | [11 empty] | 0 | 0 | 0 | 0 | . | 0 | 0 |  | 0 |  |  |  | 0 | 0 | 0 | 0 | 0 | 0:00 | 1900-02-08 | [7 empty] | 0 |  | 0 | [10 empty] | OC |  |  |  | 16-0517-00--0-E
2022 | [21 empty] | . | [16 empty] | 0 | [11 empty] | 0 | 0 | 0 | 0 | . | 0 | 0 |  | 0 |  |  |  | 0 | 0 | 0 | 0 | 0 | 0:00 | 1900-02-08 | [7 empty] | 0 |  | 0 | [10 empty] | OC |  |  |  | 16-0517-00--0-E
2022 | [21 empty] | . | [16 empty] | 0 | [11 empty] | 0 | 0 | 0 | 0 | . | 0 | 0 |  | 0 |  |  |  | 0 | 0 | 0 | 0 | 0 | 0:00 | 1900-02-08 | [7 empty] | 0 |  | 0 | [10 empty] | OC |  |  |  | 16-0517-00--0-E
2022 | [21 empty] | . | [16 empty] | 0 | [11 empty] | 0 | 0 | 0 | 0 | . | 0 | 0 |  | 0 |  |  |  | 0 | 0 | 0 | 0 | 0 | 0:00 | 1900-02-08 | [7 empty] | 0 |  | 0 | [10 empty] | OC |  |  |  | 16-0517-00--0-E
2022 | [21 empty] | . | [16 empty] | 0 | [11 empty] | 0 | 0 | 0 | 0 | . | 0 | 0 |  | 0 |  |  |  | 0 | 0 | 0 | 0 | 0 | 0:00 | 1900-02-08 | [7 empty] | 0 |  | 0 | [10 empty] | OC |  |  |  | 16-0517-00--0-E
2022 | [21 empty] | . | [16 empty] | 0 | [11 empty] | 0 | 0 | 0 | 0 | . | 0 | 0 |  | 0 |  |  |  | 0 | 0 | 0 | 0 | 0 | 0:00 | 1900-02-08 | [7 empty] | 0 |  | 0 | [10 empty] | OC |  |  |  | 16-0517-00--0-E
2022 | [21 empty] | . | [16 empty] | 0 | [11 empty] | 0 | 0 | 0 | 0 | . | 0 | 0 |  | 0 |  |  |  | 0 | 0 | 0 | 0 | 0 | 0:00 | 1900-02-08 | [7 empty] | 0 |  | 0 | [10 empty] | OC |  |  |  | 16-0517-00--0-E
2022 | [21 empty] | . | [16 empty] | 0 | [11 empty] | 0 | 0 | 0 | 0 | . | 0 | 0 |  | 0 |  |  |  | 0 | 0 | 0 | 0 | 0 | 0:00 | 1900-02-08 | [7 empty] | 0 |  | 0 | [10 empty] | OC |  |  |  | 16-0517-00--0-E
2022 | [21 empty] | . | [16 empty] | 0 | [11 empty] | 0 | 0 | 0 | 0 | . | 0 | 0 |  | 0 |  |  |  | 0 | 0 | 0 | 0 | 0 | 0:00 | 1900-02-08 | [7 empty] | 0 |  | 0 | [10 empty] | OC |  |  |  | 16-0517-00--0-E
2022 | [21 empty] | . | [16 empty] | 0 | [11 empty] | 0 | 0 | 0 | 0 | . | 0 | 0 |  | 0 |  |  |  | 0 | 0 | 0 | 0 | 0 | 0:00 | 1900-02-08 | [7 empty] | 0 |  | 0 | [10 empty] | OC |  |  |  | 16-0517-00--0-E
2022 | [21 empty] | . | [16 empty] | 0 | [11 empty] | 0 | 0 | 0 | 0 | . | 0 | 0 |  | 0 |  |  |  | 0 | 0 | 0 | 0 | 0 | 0:00 | 1900-02-08 | [7 empty] | 0 |  | 0 | [10 empty] | OC |  |  |  | 16-0517-00--0-E
2022 | [21 empty] | . | [16 empty] | 0 | [11 empty] | 0 | 0 | 0 | 0 | . | 0 | 0 |  | 0 |  |  |  | 0 | 0 | 0 | 0 | 0 | 0:00 | 1900-02-08 | [7 empty] | 0 |  | 0 | [10 empty] | OC |  |  |  | 16-0517-00--0-E
2022 | [21 empty] | . | [16 empty] | 0 | [11 empty] | 0 | 0 | 0 | 0 | . | 0 | 0 |  | 0 |  |  |  | 0 | 0 | 0 | 0 | 0 | 0:00 | 1900-02-08 | [7 empty] | 0 |  | 0 | [10 empty] | OC |  |  |  | 16-0517-00--0-E
2022 | [21 empty] | . | [16 empty] | 0 | [11 empty] | 0 | 0 | 0 | 0 | . | 0 | 0 |  | 0 |  |  |  | 0 | 0 | 0 | 0 | 0 | 0:00 | 1900-02-08 | [7 empty] | 0 |  | 0 | [10 empty] | OC |  |  |  | 16-0517-00--0-E
2022 | [21 empty] | . | [16 empty] | 0 | [11 empty] | 0 | 0 | 0 | 0 | . | 0 | 0 |  | 0 |  |  |  | 0 | 0 | 0 | 0 | 0 | 0:00 | 1900-02-08 | [7 empty] | 0 |  | 0 | [10 empty] | OC |  |  |  | 16-0517-00--0-E
2022 | [21 empty] | . | [16 empty] | 0 | [11 empty] | 0 | 0 | 0 | 0 | . | 0 | 0 |  | 0 |  |  |  | 0 | 0 | 0 | 0 | 0 | 0:00 | 1900-02-08 | [7 empty] | 0 |  | 0 | [10 empty] | OC |  |  |  | 16-0517-00--0-E
2022 | [21 empty] | . | [16 empty] | 0 | [11 empty] | 0 | 0 | 0 | 0 | . | 0 | 0 |  | 0 |  |  |  | 0 | 0 | 0 | 0 | 0 | 0:00 | 1900-02-08 | [7 empty] | 0 |  | 0 | [10 empty] | OC |  |  |  | 16-0517-00--0-E
2022 | [21 empty] | . | [16 empty] | 0 | [11 empty] | 0 | 0 | 0 | 0 | . | 0 | 0 |  | 0 |  |  |  | 0 | 0 | 0 | 0 | 0 | 0:00 | 1900-02-08 | [7 empty] | 0 |  | 0 | [10 empty] | OC |  |  |  | 16-0517-00--0-E
2022 | [21 empty] | . | [16 empty] | 0 | [11 empty] | 0 | 0 | 0 | 0 | . | 0 | 0 |  | 0 |  |  |  | 0 | 0 | 0 | 0 | 0 | 0:00 | 1900-02-08 | [7 empty] | 0 |  | 0 | [10 empty] | OC |  |  |  | 16-0517-00--0-E
2022 | [21 empty] | . | [16 empty] | 0 | [11 empty] | 0 | 0 | 0 | 0 | . | 0 | 0 |  | 0 |  |  |  | 0 | 0 | 0 | 0 | 0 | 0:00 | 1900-02-08 | [7 empty] | 0 |  | 0 | [10 empty] | OC |  |  |  | 16-0517-00--0-E
2022 | [21 empty] | . | [16 empty] | 0 | [11 empty] | 0 | 0 | 0 | 0 | . | 0 | 0 |  | 0 |  |  |  | 0 | 0 | 0 | 0 | 0 | 0:00 | 1900-02-08 | [7 empty] | 0 |  | 0 | [10 empty] | OC |  |  |  | 16-0517-00--0-E
2022 | [21 empty] | . | [16 empty] | 0 | [11 empty] | 0 | 0 | 0 | 0 | . | 0 | 0 |  | 0 |  |  |  | 0 | 0 | 0 | 0 | 0 | 0:00 | 1900-02-08 | [7 empty] | 0 |  | 0 | [10 empty] | OC |  |  |  | 16-0517-00--0-E
2022 | [21 empty] | . | [16 empty] | 0 | [11 empty] | 0 | 0 | 0 | 0 | . | 0 | 0 |  | 0 |  |  |  | 0 | 0 | 0 | 0 | 0 | 0:00 | 1900-02-08 | [7 empty] | 0 |  | 0 | [10 empty] | OC |  |  |  | 16-0517-00--0-E
2022 | [21 empty] | . | [16 empty] | 0 | [11 empty] | 0 | 0 | 0 | 0 | . | 0 | 0 |  | 0 |  |  |  | 0 | 0 | 0 | 0 | 0 | 0:00 | 1900-02-08 | [7 empty] | 0 |  | 0 | [10 empty] | OC |  |  |  | 16-0517-00--0-E
2022 | [21 empty] | . | [16 empty] | 0 | [11 empty] | 0 | 0 | 0 | 0 | . | 0 | 0 |  | 0 |  |  |  | 0 | 0 | 0 | 0 | 0 | 0:00 | 1900-02-08 | [7 empty] | 0 |  | 0 | [10 empty] | OC |  |  |  | 16-0517-00--0-E
2022 | [21 empty] | . | [16 empty] | 0 | [11 empty] | 0 | 0 | 0 | 0 | . | 0 | 0 |  | 0 |  |  |  | 0 | 0 | 0 | 0 | 0 | 0:00 | 1900-02-08 | [7 empty] | 0 |  | 0 | [10 empty] | OC |  |  |  | 16-0517-00--0-E
2022 | [21 empty] | . | [16 empty] | 0 | [11 empty] | 0 | 0 | 0 | 0 | . | 0 | 0 |  | 0 |  |  |  | 0 | 0 | 0 | 0 | 0 | 0:00 | 1900-02-08 | [7 empty] | 0 |  | 0 | [10 empty] | OC |  |  |  | 16-0517-00--0-E
2022 | [21 empty] | . | [16 empty] | 0 | [11 empty] | 0 | 0 | 0 | 0 | . | 0 | 0 |  | 0 |  |  |  | 0 | 0 | 0 | 0 | 0 | 0:00 | 1900-02-08 | [7 empty] | 0 |  | 0 | [10 empty] | OC |  |  |  | 16-0517-00--0-E
2022 | [21 empty] | . | [16 empty] | 0 | [11 empty] | 0 | 0 | 0 | 0 | . | 0 | 0 |  | 0 |  |  |  | 0 | 0 | 0 | 0 | 0 | 0:00 | 1900-02-08 | [7 empty] | 0 |  | 0 | [10 empty] | OC |  |  |  | 16-0517-00--0-E
2022 | [21 empty] | . | [16 empty] | 0 | [11 empty] | 0 | 0 | 0 | 0 | . | 0 | 0 |  | 0 |  |  |  | 0 | 0 | 0 | 0 | 0 | 0:00 | 1900-02-08 | [7 empty] | 0 |  | 0 | [10 empty] | OC |  |  |  | 16-0517-00--0-E
2022 | [21 empty] | . | [16 empty] | 0 | [11 empty] | 0 | 0 | 0 | 0 | . | 0 | 0 |  | 0 |  |  |  | 0 | 0 | 0 | 0 | 0 | 0:00 | 1900-02-08 | [7 empty] | 0 |  | 0 | [10 empty] | OC |  |  |  | 16-0517-00--0-E
2022 | [21 empty] | . | [16 empty] | 0 | [11 empty] | 0 | 0 | 0 | 0 | . | 0 | 0 |  | 0 |  |  |  | 0 | 0 | 0 | 0 | 0 | 0:00 | 1900-02-08 | [7 empty] | 0 |  | 0 | [10 empty] | OC |  |  |  | 16-0517-00--0-E
2022 | [21 empty] | . | [16 empty] | 0 | [11 empty] | 0 | 0 | 0 | 0 | . | 0 | 0 |  | 0 |  |  |  | 0 | 0 | 0 | 0 | 0 | 0:00 | 1900-02-08 | [7 empty] | 0 |  | 0 | [10 empty] | OC |  |  |  | 16-0517-00--0-E
2022 | [21 empty] | . | [16 empty] | 0 | [11 empty] | 0 | 0 | 0 | 0 | . | 0 | 0 |  | 0 |  |  |  | 0 | 0 | 0 | 0 | 0 | 0:00 | 1900-02-08 | [7 empty] | 0 |  | 0 | [10 empty] | OC |  |  |  | 16-0517-00--0-E
2022 | [21 empty] | . | [16 empty] | 0 | [11 empty] | 0 | 0 | 0 | 0 | . | 0 | 0 |  | 0 |  |  |  | 0 | 0 | 0 | 0 | 0 | 0:00 | 1900-02-08 | [7 empty] | 0 |  | 0 | [10 empty] | OC |  |  |  | 16-0517-00--0-E
2022 | [21 empty] | . | [16 empty] | 0 | [11 empty] | 0 | 0 | 0 | 0 | . | 0 | 0 |  | 0 |  |  |  | 0 | 0 | 0 | 0 | 0 | 0:00 | 1900-02-08 | [7 empty] | 0 |  | 0 | [10 empty] | OC |  |  |  | 16-0517-00--0-E
2022 | [21 empty] | . | [16 empty] | 0 | [11 empty] | 0 | 0 | 0 | 0 | . | 0 | 0 |  | 0 |  |  |  | 0 | 0 | 0 | 0 | 0 | 0:00 | 1900-02-08 | [7 empty] | 0 |  | 0 | [10 empty] | OC |  |  |  | 16-0517-00--0-E
2022 | [21 empty] | . | [16 empty] | 0 | [11 empty] | 0 | 0 | 0 | 0 | . | 0 | 0 |  | 0 |  |  |  | 0 | 0 | 0 | 0 | 0 | 0:00 | 1900-02-08 | [7 empty] | 0 |  | 0 | [10 empty] | OC |  |  |  | 16-0517-00--0-E
2022 | [21 empty] | . | [16 empty] | 0 | [11 empty] | 0 | 0 | 0 | 0 | . | 0 | 0 |  | 0 |  |  |  | 0 | 0 | 0 | 0 | 0 | 0:00 | 1900-02-08 | [7 empty] | 0 |  | 0 | [10 empty] | OC |  |  |  | 16-0517-00--0-E
2022 | [21 empty] | . | [16 empty] | 0 | [11 empty] | 0 | 0 | 0 | 0 | . | 0 | 0 |  | 0 |  |  |  | 0 | 0 | 0 | 0 | 0 | 0:00 | 1900-02-08 | [7 empty] | 0 |  | 0 | [10 empty] | OC |  |  |  | 16-0517-00--0-E
2022 | [21 empty] | . | [16 empty] | 0 | [11 empty] | 0 | 0 | 0 | 0 | . | 0 | 0 |  | 0 |  |  |  | 0 | 0 | 0 | 0 | 0 | 0:00 | 1900-02-08 | [7 empty] | 0 |  | 0 | [10 empty] | OC |  |  |  | 16-0517-00--0-E
2022 | [21 empty] | . | [16 empty] | 0 | [11 empty] | 0 | 0 | 0 | 0 | . | 0 | 0 |  | 0 |  |  |  | 0 | 0 | 0 | 0 | 0 | 0:00 | 1900-02-08 | [7 empty] | 0 |  | 0 | [10 empty] | OC |  |  |  | 16-0517-00--0-E
2022 | [21 empty] | . | [16 empty] | 0 | [11 empty] | 0 | 0 | 0 | 0 | . | 0 | 0 |  | 0 |  |  |  | 0 | 0 | 0 | 0 | 0 | 0:00 | 1900-02-08 | [7 empty] | 0 |  | 0 | [10 empty] | OC |  |  |  | 16-0517-00--0-E
2022 | [21 empty] | . | [16 empty] | 0 | [11 empty] | 0 | 0 | 0 | 0 | . | 0 | 0 |  | 0 |  |  |  | 0 | 0 | 0 | 0 | 0 | 0:00 | 1900-02-08 | [7 empty] | 0 |  | 0 | [10 empty] | OC |  |  |  | 16-0517-00--0-E
2022 | [21 empty] | . | [16 empty] | 0 | [11 empty] | 0 | 0 | 0 | 0 | . | 0 | 0 |  | 0 |  |  |  | 0 | 0 | 0 | 0 | 0 | 0:00 | 1900-02-08 | [7 empty] | 0 |  | 0 | [10 empty] | OC |  |  |  | 16-0517-00--0-E
2022 | [21 empty] | . | [16 empty] | 0 | [11 empty] | 0 | 0 | 0 | 0 | . | 0 | 0 |  | 0 |  |  |  | 0 | 0 | 0 | 0 | 0 | 0:00 | 1900-02-08 | [7 empty] | 0 |  | 0 | [10 empty] | OC |  |  |  | 16-0517-00--0-E
2022 | [21 empty] | . | [16 empty] | 0 | [11 empty] | 0 | 0 | 0 | 0 | . | 0 | 0 |  | 0 |  |  |  | 0 | 0 | 0 | 0 | 0 | 0:00 | 1900-02-08 | [7 empty] | 0 |  | 0 | [10 empty] | OC |  |  |  | 16-0517-00--0-E
2022 | [21 empty] | . | [16 empty] | 0 | [11 empty] | 0 | 0 | 0 | 0 | . | 0 | 0 |  | 0 |  |  |  | 0 | 0 | 0 | 0 | 0 | 0:00 | 1900-02-08 | [7 empty] | 0 |  | 0 | [10 empty] | OC |  |  |  | 16-0517-00--0-E
2022 | [21 empty] | . | [16 empty] | 0 | [11 empty] | 0 | 0 | 0 | 0 | . | 0 | 0 |  | 0 |  |  |  | 0 | 0 | 0 | 0 | 0 | 0:00 | 1900-02-08 | [7 empty] | 0 |  | 0 | [10 empty] | OC |  |  |  | 16-0517-00--0-E
2022 | [21 empty] | . | [16 empty] | 0 | [11 empty] | 0 | 0 | 0 | 0 | . | 0 | 0 |  | 0 |  |  |  | 0 | 0 | 0 | 0 | 0 | 0:00 | 1900-02-08 | [7 empty] | 0 |  | 0 | [10 empty] | OC |  |  |  | 16-0517-00--0-E
2022 | [21 empty] | . | [16 empty] | 0 | [11 empty] | 0 | 0 | 0 | 0 | . | 0 | 0 |  | 0 |  |  |  | 0 | 0 | 0 | 0 | 0 | 0:00 | 1900-02-08 | [7 empty] | 0 |  | 0 | [10 empty] | OC |  |  |  | 16-0517-00--0-E
2022 | [21 empty] | . | [16 empty] | 0 | [11 empty] | 0 | 0 | 0 | 0 | . | 0 | 0 |  | 0 |  |  |  | 0 | 0 | 0 | 0 | 0 | 0:00 | 1900-02-08 | [7 empty] | 0 |  | 0 | [10 empty] | OC |  |  |  | 16-0517-00--0-E
2022 | [21 empty] | . | [16 empty] | 0 | [11 empty] | 0 | 0 | 0 | 0 | . | 0 | 0 |  | 0 |  |  |  | 0 | 0 | 0 | 0 | 0 | 0:00 | 1900-02-08 | [7 empty] | 0 |  | 0 | [10 empty] | OC |  |  |  | 16-0517-00--0-E
2022 | [21 empty] | . | [16 empty] | 0 | [11 empty] | 0 | 0 | 0 | 0 | . | 0 | 0 |  | 0 |  |  |  | 0 | 0 | 0 | 0 | 0 | 0:00 | 1900-02-08 | [7 empty] | 0 |  | 0 | [10 empty] | OC |  |  |  | 16-0517-00--0-E
2022 | [21 empty] | . | [16 empty] | 0 | [11 empty] | 0 | 0 | 0 | 0 | . | 0 | 0 |  | 0 |  |  |  | 0 | 0 | 0 | 0 | 0 | 0:00 | 1900-02-08 | [7 empty] | 0 |  | 0 | [10 empty] | OC |  |  |  | 16-0517-00--0-E
2022 | [21 empty] | . | [16 empty] | 0 | [11 empty] | 0 | 0 | 0 | 0 | . | 0 | 0 |  | 0 |  |  |  | 0 | 0 | 0 | 0 | 0 | 0:00 | 1900-02-08 | [7 empty] | 0 |  | 0 | [10 empty] | OC |  |  |  | 16-0517-00--0-E
2022 | [21 empty] | . | [16 empty] | 0 | [11 empty] | 0 | 0 | 0 | 0 | . | 0 | 0 |  | 0 |  |  |  | 0 | 0 | 0 | 0 | 0 | 0:00 | 1900-02-08 | [7 empty] | 0 |  | 0 | [10 empty] | OC |  |  |  | 16-0517-00--0-E
2022 | [21 empty] | . | [16 empty] | 0 | [11 empty] | 0 | 0 | 0 | 0 | . | 0 | 0 |  | 0 |  |  |  | 0 | 0 | 0 | 0 | 0 | 0:00 | 1900-02-08 | [7 empty] | 0 |  | 0 | [10 empty] | OC |  |  |  | 16-0517-00--0-E
2022 | [21 empty] | . | [16 empty] | 0 | [11 empty] | 0 | 0 | 0 | 0 | . | 0 | 0 |  | 0 |  |  |  | 0 | 0 | 0 | 0 | 0 | 0:00 | 1900-02-08 | [7 empty] | 0 |  | 0 | [10 empty] | OC |  |  |  | 16-0517-00--0-E
2022 | [21 empty] | . | [16 empty] | 0 | [11 empty] | 0 | 0 | 0 | 0 | . | 0 | 0 |  | 0 |  |  |  | 0 | 0 | 0 | 0 | 0 | 0:00 | 1900-02-08 | [7 empty] | 0 |  | 0 | [10 empty] | OC |  |  |  | 16-0517-00--0-E
2022 | [21 empty] | . | [16 empty] | 0 | [11 empty] | 0 | 0 | 0 | 0 | . | 0 | 0 |  | 0 |  |  |  | 0 | 0 | 0 | 0 | 0 | 0:00 | 1900-02-08 | [7 empty] | 0 |  | 0 | [10 empty] | OC |  |  |  | 16-0517-00--0-E
2022 | [21 empty] | . | [16 empty] | 0 | [11 empty] | 0 | 0 | 0 | 0 | . | 0 | 0 |  | 0 |  |  |  | 0 | 0 | 0 | 0 | 0 | 0:00 | 1900-02-08 | [7 empty] | 0 |  | 0 | [10 empty] | OC |  |  |  | 16-0517-00--0-E
2022 | [21 empty] | . | [16 empty] | 0 | [11 empty] | 0 | 0 | 0 | 0 | . | 0 | 0 |  | 0 |  |  |  | 0 | 0 | 0 | 0 | 0 | 0:00 | 1900-02-08 | [7 empty] | 0 |  | 0 | [10 empty] | OC |  |  |  | 16-0517-00--0-E
2022 | [21 empty] | . | [16 empty] | 0 | [11 empty] | 0 | 0 | 0 | 0 | . | 0 | 0 |  | 0 |  |  |  | 0 | 0 | 0 | 0 | 0 | 0:00 | 1900-02-08 | [7 empty] | 0 |  | 0 | [10 empty] | OC |  |  |  | 16-0517-00--0-E
2022 | [21 empty] | . | [16 empty] | 0 | [11 empty] | 0 | 0 | 0 | 0 | . | 0 | 0 |  | 0 |  |  |  | 0 | 0 | 0 | 0 | 0 | 0:00 | 1900-02-08 | [7 empty] | 0 |  | 0 | [10 empty] | OC |  |  |  | 16-0517-00--0-E
2022 | [21 empty] | . | [16 empty] | 0 | [11 empty] | 0 | 0 | 0 | 0 | . | 0 | 0 |  | 0 |  |  |  | 0 | 0 | 0 | 0 | 0 | 0:00 | 1900-02-08 | [7 empty] | 0 |  | 0 | [10 empty] | OC |  |  |  | 16-0517-00--0-E
2022 | [21 empty] | . | [16 empty] | 0 | [11 empty] | 0 | 0 | 0 | 0 | . | 0 | 0 |  | 0 |  |  |  | 0 | 0 | 0 | 0 | 0 | 0:00 | 1900-02-08 | [7 empty] | 0 |  | 0 | [10 empty] | OC |  |  |  | 16-0517-00--0-E
2022 | [21 empty] | . | [16 empty] | 0 | [11 empty] | 0 | 0 | 0 | 0 | . | 0 | 0 |  | 0 |  |  |  | 0 | 0 | 0 | 0 | 0 | 0:00 | 1900-02-08 | [7 empty] | 0 |  | 0 | [10 empty] | OC |  |  |  | 16-0517-00--0-E
2022 | [21 empty] | . | [16 empty] | 0 | [11 empty] | 0 | 0 | 0 | 0 | . | 0 | 0 |  | 0 |  |  |  | 0 | 0 | 0 | 0 | 0 | 0:00 | 1900-02-08 | [7 empty] | 0 |  | 0 | [10 empty] | OC |  |  |  | 16-0517-00--0-E
2022 | [21 empty] | . | [16 empty] | 0 | [11 empty] | 0 | 0 | 0 | 0 | . | 0 | 0 |  | 0 |  |  |  | 0 | 0 | 0 | 0 | 0 | 0:00 | 1900-02-08 | [7 empty] | 0 |  | 0 | [10 empty] | OC |  |  |  | 16-0517-00--0-E
2022 | [21 empty] | . | [16 empty] | 0 | [11 empty] | 0 | 0 | 0 | 0 | . | 0 | 0 |  | 0 |  |  |  | 0 | 0 | 0 | 0 | 0 | 0:00 | 1900-02-08 | [7 empty] | 0 |  | 0 | [10 empty] | OC |  |  |  | 16-0517-00--0-E
2022 | [21 empty] | . | [16 empty] | 0 | [11 empty] | 0 | 0 | 0 | 0 | . | 0 | 0 |  | 0 |  |  |  | 0 | 0 | 0 | 0 | 0 | 0:00 | 1900-02-08 | [7 empty] | 0 |  | 0 | [10 empty] | OC |  |  |  | 16-0517-00--0-E
2022 | [21 empty] | . | [16 empty] | 0 | [11 empty] | 0 | 0 | 0 | 0 | . | 0 | 0 |  | 0 |  |  |  | 0 | 0 | 0 | 0 | 0 | 0:00 | 1900-02-08 | [7 empty] | 0 |  | 0 | [10 empty] | OC |  |  |  | 16-0517-00--0-E
2022 | [21 empty] | . | [16 empty] | 0 | [11 empty] | 0 | 0 | 0 | 0 | . | 0 | 0 |  | 0 |  |  |  | 0 | 0 | 0 | 0 | 0 | 0:00 | 1900-02-08 | [7 empty] | 0 |  | 0 | [10 empty] | OC |  |  |  | 16-0517-00--0-E
2022 | [21 empty] | . | [16 empty] | 0 | [11 empty] | 0 | 0 | 0 | 0 | . | 0 | 0 |  | 0 |  |  |  | 0 | 0 | 0 | 0 | 0 | 0:00 | 1900-02-08 | [7 empty] | 0 |  | 0 | [10 empty] | OC |  |  |  | 16-0517-00--0-E
2022 | [21 empty] | . | [16 empty] | 0 | [11 empty] | 0 | 0 | 0 | 0 | . | 0 | 0 |  | 0 |  |  |  | 0 | 0 | 0 | 0 | 0 | 0:00 | 1900-02-08 | [7 empty] | 0 |  | 0 | [10 empty] | OC |  |  |  | 16-0517-00--0-E
2022 | [21 empty] | . | [16 empty] | 0 | [11 empty] | 0 | 0 | 0 | 0 | . | 0 | 0 |  | 0 |  |  |  | 0 | 0 | 0 | 0 | 0 | 0:00 | 1900-02-08 | [7 empty] | 0 |  | 0 | [10 empty] | OC |  |  |  | 16-0517-00--0-E
2022 | [21 empty] | . | [16 empty] | 0 | [11 empty] | 0 | 0 | 0 | 0 | . | 0 | 0 |  | 0 |  |  |  | 0 | 0 | 0 | 0 | 0 | 0:00 | 1900-02-08 | [7 empty] | 0 |  | 0 | [10 empty] | OC |  |  |  | 16-0517-00--0-E
2022 | [21 empty] | . | [16 empty] | 0 | [11 empty] | 0 | 0 | 0 | 0 | . | 0 | 0 |  | 0 |  |  |  | 0 | 0 | 0 | 0 | 0 | 0:00 | 1900-02-08 | [7 empty] | 0 |  | 0 | [10 empty] | OC |  |  |  | 16-0517-00--0-E
2022 | [21 empty] | . | [16 empty] | 0 | [11 empty] | 0 | 0 | 0 | 0 | . | 0 | 0 |  | 0 |  |  |  | 0 | 0 | 0 | 0 | 0 | 0:00 | 1900-02-08 | [7 empty] | 0 |  | 0 | [10 empty] | OC |  |  |  | 16-0517-00--0-E
2022 | [21 empty] | . | [16 empty] | 0 | [11 empty] | 0 | 0 | 0 | 0 | . | 0 | 0 |  | 0 |  |  |  | 0 | 0 | 0 | 0 | 0 | 0:00 | 1900-02-08 | [7 empty] | 0 |  | 0 | [10 empty] | OC |  |  |  | 16-0517-00--0-E
2022 | [21 empty] | . | [16 empty] | 0 | [11 empty] | 0 | 0 | 0 | 0 | . | 0 | 0 |  | 0 |  |  |  | 0 | 0 | 0 | 0 | 0 | 0:00 | 1900-02-08 | [7 empty] | 0 |  | 0 | [10 empty] | OC |  |  |  | 16-0517-00--0-E
2022 | [21 empty] | . | [16 empty] | 0 | [11 empty] | 0 | 0 | 0 | 0 | . | 0 | 0 |  | 0 |  |  |  | 0 | 0 | 0 | 0 | 0 | 0:00 | 1900-02-08 | [7 empty] | 0 |  | 0 | [10 empty] | OC |  |  |  | 16-0517-00--0-E
2022 | [21 empty] | . | [16 empty] | 0 | [11 empty] | 0 | 0 | 0 | 0 | . | 0 | 0 |  | 0 |  |  |  | 0 | 0 | 0 | 0 | 0 | 0:00 | 1900-02-08 | [7 empty] | 0 |  | 0 | [10 empty] | OC |  |  |  | 16-0517-00--0-E
2022 | [21 empty] | . | [16 empty] | 0 | [11 empty] | 0 | 0 | 0 | 0 | . | 0 | 0 |  | 0 |  |  |  | 0 | 0 | 0 | 0 | 0 | 0:00 | 1900-02-08 | [7 empty] | 0 |  | 0 | [10 empty] | OC |  |  |  | 16-0517-00--0-E
2022 | [21 empty] | . | [16 empty] | 0 | [11 empty] | 0 | 0 | 0 | 0 | . | 0 | 0 |  | 0 |  |  |  | 0 | 0 | 0 | 0 | 0 | 0:00 | 1900-02-08 | [7 empty] | 0 |  | 0 | [10 empty] | OC |  |  |  | 16-0517-00--0-E
2022 | [21 empty] | . | [16 empty] | 0 | [11 empty] | 0 | 0 | 0 | 0 | . | 0 | 0 |  | 0 |  |  |  | 0 | 0 | 0 | 0 | 0 | 0:00 | 1900-02-08 | [7 empty] | 0 |  | 0 | [10 empty] | OC |  |  |  | 16-0517-00--0-E
2022 | [21 empty] | . | [16 empty] | 0 | [11 empty] | 0 | 0 | 0 | 0 | . | 0 | 0 |  | 0 |  |  |  | 0 | 0 | 0 | 0 | 0 | 0:00 | 1900-02-08 | [7 empty] | 0 |  | 0 | [10 empty] | OC |  |  |  | 16-0517-00--0-E
2022 | [21 empty] | . | [16 empty] | 0 | [11 empty] | 0 | 0 | 0 | 0 | . | 0 | 0 |  | 0 |  |  |  | 0 | 0 | 0 | 0 | 0 | 0:00 | 1900-02-08 | [7 empty] | 0 |  | 0 | [10 empty] | OC |  |  |  | 16-0517-00--0-E
2022 | [21 empty] | . | [16 empty] | 0 | [11 empty] | 0 | 0 | 0 | 0 | . | 0 | 0 |  | 0 |  |  |  | 0 | 0 | 0 | 0 | 0 | 0:00 | 1900-02-08 | [7 empty] | 0 |  | 0 | [10 empty] | OC |  |  |  | 16-0517-00--0-E
2022 | [21 empty] | . | [16 empty] | 0 | [11 empty] | 0 | 0 | 0 | 0 | . | 0 | 0 |  | 0 |  |  |  | 0 | 0 | 0 | 0 | 0 | 0:00 | 1900-02-08 | [7 empty] | 0 |  | 0 | [10 empty] | OC |  |  |  | 16-0517-00--0-E
2022 | [21 empty] | . | [16 empty] | 0 | [11 empty] | 0 | 0 | 0 | 0 | . | 0 | 0 |  | 0 |  |  |  | 0 | 0 | 0 | 0 | 0 | 0:00 | 1900-02-08 | [7 empty] | 0 |  | 0 | [10 empty] | OC |  |  |  | 16-0517-00--0-E
2022 | [21 empty] | . | [16 empty] | 0 | [11 empty] | 0 | 0 | 0 | 0 | . | 0 | 0 |  | 0 |  |  |  | 0 | 0 | 0 | 0 | 0 | 0:00 | 1900-02-08 | [7 empty] | 0 |  | 0 | [10 empty] | OC |  |  |  | 16-0517-00--0-E
2022 | [21 empty] | . | [16 empty] | 0 | [11 empty] | 0 | 0 | 0 | 0 | . | 0 | 0 |  | 0 |  |  |  | 0 | 0 | 0 | 0 | 0 | 0:00 | 1900-02-08 | [7 empty] | 0 |  | 0 | [10 empty] | OC |  |  |  | 16-0517-00--0-E
2022 | [21 empty] | . | [16 empty] | 0 | [11 empty] | 0 | 0 | 0 | 0 | . | 0 | 0 |  | 0 |  |  |  | 0 | 0 | 0 | 0 | 0 | 0:00 | 1900-02-08 | [7 empty] | 0 |  | 0 | [10 empty] | OC |  |  |  | 16-0517-00--0-E
2022 | [21 empty] | . | [16 empty] | 0 | [11 empty] | 0 | 0 | 0 | 0 | . | 0 | 0 |  | 0 |  |  |  | 0 | 0 | 0 | 0 | 0 | 0:00 | 1900-02-08 | [7 empty] | 0 |  | 0 | [10 empty] | OC |  |  |  | 16-0517-00--0-E
2022 | [21 empty] | . | [16 empty] | 0 | [11 empty] | 0 | 0 | 0 | 0 | . | 0 | 0 |  | 0 |  |  |  | 0 | 0 | 0 | 0 | 0 | 0:00 | 1900-02-08 | [7 empty] | 0 |  | 0 | [10 empty] | OC |  |  |  | 16-0517-00--0-E
2022 | [21 empty] | . | [16 empty] | 0 | [11 empty] | 0 | 0 | 0 | 0 | . | 0 | 0 |  | 0 |  |  |  | 0 | 0 | 0 | 0 | 0 | 0:00 | 1900-02-08 | [7 empty] | 0 |  | 0 | [10 empty] | OC |  |  |  | 16-0517-00--0-E
2022 | [21 empty] | . | [16 empty] | 0 | [11 empty] | 0 | 0 | 0 | 0 | . | 0 | 0 |  | 0 |  |  |  | 0 | 0 | 0 | 0 | 0 | 0:00 | 1900-02-08 | [7 empty] | 0 |  | 0 | [10 empty] | OC |  |  |  | 16-0517-00--0-E
2022 | [21 empty] | . | [16 empty] | 0 | [11 empty] | 0 | 0 | 0 | 0 | . | 0 | 0 |  | 0 |  |  |  | 0 | 0 | 0 | 0 | 0 | 0:00 | 1900-02-08 | [7 empty] | 0 |  | 0 | [10 empty] | OC |  |  |  | 16-0517-00--0-E
2022 | [21 empty] | . | [16 empty] | 0 | [11 empty] | 0 | 0 | 0 | 0 | . | 0 | 0 |  | 0 |  |  |  | 0 | 0 | 0 | 0 | 0 | 0:00 | 1900-02-08 | [7 empty] | 0 |  | 0 | [10 empty] | OC |  |  |  | 16-0517-00--0-E
2022 | [21 empty] | . | [16 empty] | 0 | [11 empty] | 0 | 0 | 0 | 0 | . | 0 | 0 |  | 0 |  |  |  | 0 | 0 | 0 | 0 | 0 | 0:00 | 1900-02-08 | [7 empty] | 0 |  | 0 | [10 empty] | OC |  |  |  | 16-0517-00--0-E
2022 | [21 empty] | . | [16 empty] | 0 | [11 empty] | 0 | 0 | 0 | 0 | . | 0 | 0 |  | 0 |  |  |  | 0 | 0 | 0 | 0 | 0 | 0:00 | 1900-02-08 | [7 empty] | 0 |  | 0 | [10 empty] | OC |  |  |  | 16-0517-00--0-E
2022 | [21 empty] | . | [16 empty] | 0 | [11 empty] | 0 | 0 | 0 | 0 | . | 0 | 0 |  | 0 |  |  |  | 0 | 0 | 0 | 0 | 0 | 0:00 | 1900-02-08 | [7 empty] | 0 |  | 0 | [10 empty] | OC |  |  |  | 16-0517-00--0-E
2022 | [21 empty] | . | [16 empty] | 0 | [11 empty] | 0 | 0 | 0 | 0 | . | 0 | 0 |  | 0 |  |  |  | 0 | 0 | 0 | 0 | 0 | 0:00 | 1900-02-08 | [7 empty] | 0 |  | 0 | [10 empty] | OC |  |  |  | 16-0517-00--0-E
2022 | [21 empty] | . | [16 empty] | 0 | [11 empty] | 0 | 0 | 0 | 0 | . | 0 | 0 |  | 0 |  |  |  | 0 | 0 | 0 | 0 | 0 | 0:00 | 1900-02-08 | [7 empty] | 0 |  | 0 | [10 empty] | OC |  |  |  | 16-0517-00--0-E
2022 | [21 empty] | . | [16 empty] | 0 | [11 empty] | 0 | 0 | 0 | 0 | . | 0 | 0 |  | 0 |  |  |  | 0 | 0 | 0 | 0 | 0 | 0:00 | 1900-02-08 | [7 empty] | 0 |  | 0 | [10 empty] | OC |  |  |  | 16-0517-00--0-E
2022 | [21 empty] | . | [16 empty] | 0 | [11 empty] | 0 | 0 | 0 | 0 | . | 0 | 0 |  | 0 |  |  |  | 0 | 0 | 0 | 0 | 0 | 0:00 | 1900-02-08 | [7 empty] | 0 |  | 0 | [10 empty] | OC |  |  |  | 16-0517-00--0-E
2022 | [21 empty] | . | [16 empty] | 0 | [11 empty] | 0 | 0 | 0 | 0 | . | 0 | 0 |  | 0 |  |  |  | 0 | 0 | 0 | 0 | 0 | 0:00 | 1900-02-08 | [7 empty] | 0 |  | 0 | [10 empty] | OC |  |  |  | 16-0517-00--0-E
2022 | [21 empty] | . | [16 empty] | 0 | [11 empty] | 0 | 0 | 0 | 0 | . | 0 | 0 |  | 0 |  |  |  | 0 | 0 | 0 | 0 | 0 | 0:00 | 1900-02-08 | [7 empty] | 0 |  | 0 | [10 empty] | OC |  |  |  | 16-0517-00--0-E
2022 | [21 empty] | . | [16 empty] | 0 | [11 empty] | 0 | 0 | 0 | 0 | . | 0 | 0 |  | 0 |  |  |  | 0 | 0 | 0 | 0 | 0 | 0:00 | 1900-02-08 | [7 empty] | 0 |  | 0 | [10 empty] | OC |  |  |  | 16-0517-00--0-E
2022 | [21 empty] | . | [16 empty] | 0 | [11 empty] | 0 | 0 | 0 | 0 | . | 0 | 0 |  | 0 |  |  |  | 0 | 0 | 0 | 0 | 0 | 0:00 | 1900-02-08 | [7 empty] | 0 |  | 0 | [10 empty] | OC |  |  |  | 16-0517-00--0-E
2022 | [21 empty] | . | [16 empty] | 0 | [11 empty] | 0 | 0 | 0 | 0 | . | 0 | 0 |  | 0 |  |  |  | 0 | 0 | 0 | 0 | 0 | 0:00 | 1900-02-08 | [7 empty] | 0 |  | 0 | [10 empty] | OC |  |  |  | 16-0517-00--0-E
2022 | [21 empty] | . | [16 empty] | 0 | [11 empty] | 0 | 0 | 0 | 0 | . | 0 | 0 |  | 0 |  |  |  | 0 | 0 | 0 | 0 | 0 | 0:00 | 1900-02-08 | [7 empty] | 0 |  | 0 | [10 empty] | OC |  |  |  | 16-0517-00--0-E
2022 | [21 empty] | . | [16 empty] | 0 | [11 empty] | 0 | 0 | 0 | 0 | . | 0 | 0 |  | 0 |  |  |  | 0 | 0 | 0 | 0 | 0 | 0:00 | 1900-02-08 | [7 empty] | 0 |  | 0 | [10 empty] | OC |  |  |  | 16-0517-00--0-E
2022 | [21 empty] | . | [16 empty] | 0 | [11 empty] | 0 | 0 | 0 | 0 | . | 0 | 0 |  | 0 |  |  |  | 0 | 0 | 0 | 0 | 0 | 0:00 | 1900-02-08 | [7 empty] | 0 |  | 0 | [10 empty] | OC |  |  |  | 16-0517-00--0-E
2022 | [21 empty] | . | [16 empty] | 0 | [11 empty] | 0 | 0 | 0 | 0 | . | 0 | 0 |  | 0 |  |  |  | 0 | 0 | 0 | 0 | 0 | 0:00 | 1900-02-08 | [7 empty] | 0 |  | 0 | [10 empty] | OC |  |  |  | 16-0517-00--0-E
2022 | [21 empty] | . | [16 empty] | 0 | [11 empty] | 0 | 0 | 0 | 0 | . | 0 | 0 |  | 0 |  |  |  | 0 | 0 | 0 | 0 | 0 | 0:00 | 1900-02-08 | [7 empty] | 0 |  | 0 | [10 empty] | OC |  |  |  | 16-0517-00--0-E
2022 | [21 empty] | . | [16 empty] | 0 | [11 empty] | 0 | 0 | 0 | 0 | . | 0 | 0 |  | 0 |  |  |  | 0 | 0 | 0 | 0 | 0 | 0:00 | 1900-02-08 | [7 empty] | 0 |  | 0 | [10 empty] | OC |  |  |  | 16-0517-00--0-E
2022 | [21 empty] | . | [16 empty] | 0 | [11 empty] | 0 | 0 | 0 | 0 | . | 0 | 0 |  | 0 |  |  |  | 0 | 0 | 0 | 0 | 0 | 0:00 | 1900-02-08 | [7 empty] | 0 |  | 0 | [10 empty] | OC |  |  |  | 16-0517-00--0-E
2022 | [21 empty] | . | [16 empty] | 0 | [11 empty] | 0 | 0 | 0 | 0 | . | 0 | 0 |  | 0 |  |  |  | 0 | 0 | 0 | 0 | 0 | 0:00 | 1900-02-08 | [7 empty] | 0 |  | 0 | [10 empty] | OC |  |  |  | 16-0517-00--0-E
2022 | [21 empty] | . | [16 empty] | 0 | [11 empty] | 0 | 0 | 0 | 0 | . | 0 | 0 |  | 0 |  |  |  | 0 | 0 | 0 | 0 | 0 | 0:00 | 1900-02-08 | [7 empty] | 0 |  | 0 | [10 empty] | OC |  |  |  | 16-0517-00--0-E
2022 | [21 empty] | . | [16 empty] | 0 | [11 empty] | 0 | 0 | 0 | 0 | . | 0 | 0 |  | 0 |  |  |  | 0 | 0 | 0 | 0 | 0 | 0:00 | 1900-02-08 | [7 empty] | 0 |  | 0 | [10 empty] | OC |  |  |  | 16-0517-00--0-E
2022 | [21 empty] | . | [16 empty] | 0 | [11 empty] | 0 | 0 | 0 | 0 | . | 0 | 0 |  | 0 |  |  |  | 0 | 0 | 0 | 0 | 0 | 0:00 | 1900-02-08 | [7 empty] | 0 |  | 0 | [10 empty] | OC |  |  |  | 16-0517-00--0-E
2022 | [21 empty] | . | [16 empty] | 0 | [11 empty] | 0 | 0 | 0 | 0 | . | 0 | 0 |  | 0 |  |  |  | 0 | 0 | 0 | 0 | 0 | 0:00 | 1900-02-08 | [7 empty] | 0 |  | 0 | [10 empty] | OC |  |  |  | 16-0517-00--0-E
2022 | [21 empty] | . | [16 empty] | 0 | [11 empty] | 0 | 0 | 0 | 0 | . | 0 | 0 |  | 0 |  |  |  | 0 | 0 | 0 | 0 | 0 | 0:00 | 1900-02-08 | [7 empty] | 0 |  | 0 | [10 empty] | OC |  |  |  | 16-0517-00--0-E
2022 | [21 empty] | . | [16 empty] | 0 | [11 empty] | 0 | 0 | 0 | 0 | . | 0 | 0 |  | 0 |  |  |  | 0 | 0 | 0 | 0 | 0 | 0:00 | 1900-02-08 | [7 empty] | 0 |  | 0 | [10 empty] | OC |  |  |  | 16-0517-00--0-E
2022 | [21 empty] | . | [16 empty] | 0 | [11 empty] | 0 | 0 | 0 | 0 | . | 0 | 0 |  | 0 |  |  |  | 0 | 0 | 0 | 0 | 0 | 0:00 | 1900-02-08 | [7 empty] | 0 |  | 0 | [10 empty] | OC |  |  |  | 16-0517-00--0-E
2022 | [21 empty] | . | [16 empty] | 0 | [11 empty] | 0 | 0 | 0 | 0 | . | 0 | 0 |  | 0 |  |  |  | 0 | 0 | 0 | 0 | 0 | 0:00 | 1900-02-08 | [7 empty] | 0 |  | 0 | [10 empty] | OC |  |  |  | 16-0517-00--0-E
2022 | [21 empty] | . | [16 empty] | 0 | [11 empty] | 0 | 0 | 0 | 0 | . | 0 | 0 |  | 0 |  |  |  | 0 | 0 | 0 | 0 | 0 | 0:00 | 1900-02-08 | [7 empty] | 0 |  | 0 | [10 empty] | OC |  |  |  | 16-0517-00--0-E
2022 | [21 empty] | . | [16 empty] | 0 | [11 empty] | 0 | 0 | 0 | 0 | . | 0 | 0 |  | 0 |  |  |  | 0 | 0 | 0 | 0 | 0 | 0:00 | 1900-02-08 | [7 empty] | 0 |  | 0 | [10 empty] | OC |  |  |  | 16-0517-00--0-E
2022 | [21 empty] | . | [16 empty] | 0 | [11 empty] | 0 | 0 | 0 | 0 | . | 0 | 0 |  | 0 |  |  |  | 0 | 0 | 0 | 0 | 0 | 0:00 | 1900-02-08 | [7 empty] | 0 |  | 0 | [10 empty] | OC |  |  |  | 16-0517-00--0-E
2022 | [21 empty] | . | [16 empty] | 0 | [11 empty] | 0 | 0 | 0 | 0 | . | 0 | 0 |  | 0 |  |  |  | 0 | 0 | 0 | 0 | 0 | 0:00 | 1900-02-08 | [7 empty] | 0 |  | 0 | [10 empty] | OC |  |  |  | 16-0517-00--0-E
2022 | [21 empty] | . | [16 empty] | 0 | [11 empty] | 0 | 0 | 0 | 0 | . | 0 | 0 |  | 0 |  |  |  | 0 | 0 | 0 | 0 | 0 | 0:00 | 1900-02-08 | [7 empty] | 0 |  | 0 | [10 empty] | OC |  |  |  | 16-0517-00--0-E
2022 | [21 empty] | . | [16 empty] | 0 | [11 empty] | 0 | 0 | 0 | 0 | . | 0 | 0 |  | 0 |  |  |  | 0 | 0 | 0 | 0 | 0 | 0:00 | 1900-02-08 | [7 empty] | 0 |  | 0 | [10 empty] | OC |  |  |  | 16-0517-00--0-E
2022 | [21 empty] | . | [16 empty] | 0 | [11 empty] | 0 | 0 | 0 | 0 | . | 0 | 0 |  | 0 |  |  |  | 0 | 0 | 0 | 0 | 0 | 0:00 | 1900-02-08 | [7 empty] | 0 |  | 0 | [10 empty] | OC |  |  |  | 16-0517-00--0-E
2022 | [21 empty] | . | [16 empty] | 0 | [11 empty] | 0 | 0 | 0 | 0 | . | 0 | 0 |  | 0 |  |  |  | 0 | 0 | 0 | 0 | 0 | 0:00 | 1900-02-08 | [7 empty] | 0 |  | 0 | [10 empty] | OC |  |  |  | 16-0517-00--0-E
2022 | [21 empty] | . | [16 empty] | 0 | [11 empty] | 0 | 0 | 0 | 0 | . | 0 | 0 |  | 0 |  |  |  | 0 | 0 | 0 | 0 | 0 | 0:00 | 1900-02-08 | [7 empty] | 0 |  | 0 | [10 empty] | OC |  |  |  | 16-0517-00--0-E
2022 | [21 empty] | . | [16 empty] | 0 | [11 empty] | 0 | 0 | 0 | 0 | . | 0 | 0 |  | 0 |  |  |  | 0 | 0 | 0 | 0 | 0 | 0:00 | 1900-02-08 | [7 empty] | 0 |  | 0 | [10 empty] | OC |  |  |  | 16-0517-00--0-E
2022 | [21 empty] | . | [16 empty] | 0 | [11 empty] | 0 | 0 | 0 | 0 | . | 0 | 0 |  | 0 |  |  |  | 0 | 0 | 0 | 0 | 0 | 0:00 | 1900-02-08 | [7 empty] | 0 |  | 0 | [10 empty] | OC |  |  |  | 16-0517-00--0-E
2022 | [21 empty] | . | [16 empty] | 0 | [11 empty] | 0 | 0 | 0 | 0 | . | 0 | 0 |  | 0 |  |  |  | 0 | 0 | 0 | 0 | 0 | 0:00 | 1900-02-08 | [7 empty] | 0 |  | 0 | [10 empty] | OC |  |  |  | 16-0517-00--0-E
2022 | [21 empty] | . | [16 empty] | 0 | [11 empty] | 0 | 0 | 0 | 0 | . | 0 | 0 |  | 0 |  |  |  | 0 | 0 | 0 | 0 | 0 | 0:00 | 1900-02-08 | [7 empty] | 0 |  | 0 | [10 empty] | OC |  |  |  | 16-0517-00--0-E
2022 | [21 empty] | . | [16 empty] | 0 | [11 empty] | 0 | 0 | 0 | 0 | . | 0 | 0 |  | 0 |  |  |  | 0 | 0 | 0 | 0 | 0 | 0:00 | 1900-02-08 | [7 empty] | 0 |  | 0 | [10 empty] | OC |  |  |  | 16-0517-00--0-E
2022 | [21 empty] | . | [16 empty] | 0 | [11 empty] | 0 | 0 | 0 | 0 | . | 0 | 0 |  | 0 |  |  |  | 0 | 0 | 0 | 0 | 0 | 0:00 | 1900-02-08 | [7 empty] | 0 |  | 0 | [10 empty] | OC |  |  |  | 16-0517-00--0-E
2022 | [21 empty] | . | [16 empty] | 0 | [11 empty] | 0 | 0 | 0 | 0 | . | 0 | 0 |  | 0 |  |  |  | 0 | 0 | 0 | 0 | 0 | 0:00 | 1900-02-08 | [7 empty] | 0 |  | 0 | [10 empty] | OC |  |  |  | 16-0517-00--0-E
2022 | [21 empty] | . | [16 empty] | 0 | [11 empty] | 0 | 0 | 0 | 0 | . | 0 | 0 |  | 0 |  |  |  | 0 | 0 | 0 | 0 | 0 | 0:00 | 1900-02-08 | [7 empty] | 0 |  | 0 | [10 empty] | OC |  |  |  | 16-0517-00--0-E
2022 | [21 empty] | . | [16 empty] | 0 | [11 empty] | 0 | 0 | 0 | 0 | . | 0 | 0 |  | 0 |  |  |  | 0 | 0 | 0 | 0 | 0 | 0:00 | 1900-02-08 | [7 empty] | 0 |  | 0 | [10 empty] | OC |  |  |  | 16-0517-00--0-E
2022 | [21 empty] | . | [16 empty] | 0 | [11 empty] | 0 | 0 | 0 | 0 | . | 0 | 0 |  | 0 |  |  |  | 0 | 0 | 0 | 0 | 0 | 0:00 | 1900-02-08 | [7 empty] | 0 |  | 0 | [10 empty] | OC |  |  |  | 16-0517-00--0-E
2022 | [21 empty] | . | [16 empty] | 0 | [11 empty] | 0 | 0 | 0 | 0 | . | 0 | 0 |  | 0 |  |  |  | 0 | 0 | 0 | 0 | 0 | 0:00 | 1900-02-08 | [7 empty] | 0 |  | 0 | [10 empty] | OC |  |  |  | 16-0517-00--0-E
2022 | [21 empty] | . | [16 empty] | 0 | [11 empty] | 0 | 0 | 0 | 0 | . | 0 | 0 |  | 0 |  |  |  | 0 | 0 | 0 | 0 | 0 | 0:00 | 1900-02-08 | [7 empty] | 0 |  | 0 | [10 empty] | OC |  |  |  | 16-0517-00--0-E
2022 | [21 empty] | . | [16 empty] | 0 | [11 empty] | 0 | 0 | 0 | 0 | . | 0 | 0 |  | 0 |  |  |  | 0 | 0 | 0 | 0 | 0 | 0:00 | 1900-02-08 | [7 empty] | 0 |  | 0 | [10 empty] | OC |  |  |  | 16-0517-00--0-E
2022 | [21 empty] | . | [16 empty] | 0 | [11 empty] | 0 | 0 | 0 | 0 | . | 0 | 0 |  | 0 |  |  |  | 0 | 0 | 0 | 0 | 0 | 0:00 | 1900-02-08 | [7 empty] | 0 |  | 0 | [10 empty] | OC |  |  |  | 16-0517-00--0-E
2022 | [21 empty] | . | [16 empty] | 0 | [11 empty] | 0 | 0 | 0 | 0 | . | 0 | 0 |  | 0 |  |  |  | 0 | 0 | 0 | 0 | 0 | 0:00 | 1900-02-08 | [7 empty] | 0 |  | 0 | [10 empty] | OC |  |  |  | 16-0517-00--0-E
2022 | [21 empty] | . | [16 empty] | 0 | [11 empty] | 0 | 0 | 0 | 0 | . | 0 | 0 |  | 0 |  |  |  | 0 | 0 | 0 | 0 | 0 | 0:00 | 1900-02-08 | [7 empty] | 0 |  | 0 | [10 empty] | OC |  |  |  | 16-0517-00--0-E
2022 | [21 empty] | . | [16 empty] | 0 | [11 empty] | 0 | 0 | 0 | 0 | . | 0 | 0 |  | 0 |  |  |  | 0 | 0 | 0 | 0 | 0 | 0:00 | 1900-02-08 | [7 empty] | 0 |  | 0 | [10 empty] | OC |  |  |  | 16-0517-00--0-E
2022 | [21 empty] | . | [16 empty] | 0 | [11 empty] | 0 | 0 | 0 | 0 | . | 0 | 0 |  | 0 |  |  |  | 0 | 0 | 0 | 0 | 0 | 0:00 | 1900-02-08 | [7 empty] | 0 |  | 0 | [10 empty] | OC |  |  |  | 16-0517-00--0-E
2022 | [21 empty] | . | [16 empty] | 0 | [11 empty] | 0 | 0 | 0 | 0 | . | 0 | 0 |  | 0 |  |  |  | 0 | 0 | 0 | 0 | 0 | 0:00 | 1900-02-08 | [7 empty] | 0 |  | 0 | [10 empty] | OC |  |  |  | 16-0517-00--0-E
2022 | [21 empty] | . | [16 empty] | 0 | [11 empty] | 0 | 0 | 0 | 0 | . | 0 | 0 |  | 0 |  |  |  | 0 | 0 | 0 | 0 | 0 | 0:00 | 1900-02-08 | [7 empty] | 0 |  | 0 | [10 empty] | OC |  |  |  | 16-0517-00--0-E
2022 | [21 empty] | . | [16 empty] | 0 | [11 empty] | 0 | 0 | 0 | 0 | . | 0 | 0 |  | 0 |  |  |  | 0 | 0 | 0 | 0 | 0 | 0:00 | 1900-02-08 | [7 empty] | 0 |  | 0 | [10 empty] | OC |  |  |  | 16-0517-00--0-E
2022 | [21 empty] | . | [16 empty] | 0 | [11 empty] | 0 | 0 | 0 | 0 | . | 0 | 0 |  | 0 |  |  |  | 0 | 0 | 0 | 0 | 0 | 0:00 | 1900-02-08 | [7 empty] | 0 |  | 0 | [10 empty] | OC |  |  |  | 16-0517-00--0-E
2022 | [21 empty] | . | [16 empty] | 0 | [11 empty] | 0 | 0 | 0 | 0 | . | 0 | 0 |  | 0 |  |  |  | 0 | 0 | 0 | 0 | 0 | 0:00 | 1900-02-08 | [7 empty] | 0 |  | 0 | [10 empty] | OC |  |  |  | 16-0517-00--0-E
2022 | [21 empty] | . | [16 empty] | 0 | [11 empty] | 0 | 0 | 0 | 0 | . | 0 | 0 |  | 0 |  |  |  | 0 | 0 | 0 | 0 | 0 | 0:00 | 1900-02-08 | [7 empty] | 0 |  | 0 | [10 empty] | OC |  |  |  | 16-0517-00--0-E
2022 | [21 empty] | . | [16 empty] | 0 | [11 empty] | 0 | 0 | 0 | 0 | . | 0 | 0 |  | 0 |  |  |  | 0 | 0 | 0 | 0 | 0 | 0:00 | 1900-02-08 | [7 empty] | 0 |  | 0 | [10 empty] | OC |  |  |  | 16-0517-00--0-E
2022 | [21 empty] | . | [16 empty] | 0 | [11 empty] | 0 | 0 | 0 | 0 | . | 0 | 0 |  | 0 |  |  |  | 0 | 0 | 0 | 0 | 0 | 0:00 | 1900-02-08 | [7 empty] | 0 |  | 0 | [10 empty] | OC |  |  |  | 16-0517-00--0-E
2022 | [21 empty] | . | [16 empty] | 0 | [11 empty] | 0 | 0 | 0 | 0 | . | 0 | 0 |  | 0 |  |  |  | 0 | 0 | 0 | 0 | 0 | 0:00 | 1900-02-08 | [7 empty] | 0 |  | 0 | [10 empty] | OC |  |  |  | 16-0517-00--0-E
2022 | [21 empty] | . | [16 empty] | 0 | [11 empty] | 0 | 0 | 0 | 0 | . | 0 | 0 |  | 0 |  |  |  | 0 | 0 | 0 | 0 | 0 | 0:00 | 1900-02-08 | [7 empty] | 0 |  | 0 | [10 empty] | OC |  |  |  | 16-0517-00--0-E
2022 | [21 empty] | . | [16 empty] | 0 | [11 empty] | 0 | 0 | 0 | 0 | . | 0 | 0 |  | 0 |  |  |  | 0 | 0 | 0 | 0 | 0 | 0:00 | 1900-02-08 | [7 empty] | 0 |  | 0 | [10 empty] | OC |  |  |  | 16-0517-00--0-E
2022 | [21 empty] | . | [16 empty] | 0 | [11 empty] | 0 | 0 | 0 | 0 | . | 0 | 0 |  | 0 |  |  |  | 0 | 0 | 0 | 0 | 0 | 0:00 | 1900-02-08 | [7 empty] | 0 |  | 0 | [10 empty] | OC |  |  |  | 16-0517-00--0-E
2022 | [21 empty] | . | [16 empty] | 0 | [11 empty] | 0 | 0 | 0 | 0 | . | 0 | 0 |  | 0 |  |  |  | 0 | 0 | 0 | 0 | 0 | 0:00 | 1900-02-08 | [7 empty] | 0 |  | 0 | [10 empty] | OC |  |  |  | 16-0517-00--0-E
2022 | [21 empty] | . | [16 empty] | 0 | [11 empty] | 0 | 0 | 0 | 0 | . | 0 | 0 |  | 0 |  |  |  | 0 | 0 | 0 | 0 | 0 | 0:00 | 1900-02-08 | [7 empty] | 0 |  | 0 | [10 empty] | OC |  |  |  | 16-0517-00--0-E
2022 | [21 empty] | . | [16 empty] | 0 | [11 empty] | 0 | 0 | 0 | 0 | . | 0 | 0 |  | 0 |  |  |  | 0 | 0 | 0 | 0 | 0 | 0:00 | 1900-02-08 | [7 empty] | 0 |  | 0 | [10 empty] | OC |  |  |  | 16-0517-00--0-E
2022 | [21 empty] | . | [16 empty] | 0 | [11 empty] | 0 | 0 | 0 | 0 | . | 0 | 0 |  | 0 |  |  |  | 0 | 0 | 0 | 0 | 0 | 0:00 | 1900-02-08 | [7 empty] | 0 |  | 0 | [10 empty] | OC |  |  |  | 16-0517-00--0-E
2022 | [21 empty] | . | [16 empty] | 0 | [11 empty] | 0 | 0 | 0 | 0 | . | 0 | 0 |  | 0 |  |  |  | 0 | 0 | 0 | 0 | 0 | 0:00 | 1900-02-08 | [7 empty] | 0 |  | 0 | [10 empty] | OC |  |  |  | 16-0517-00--0-E
2022 | [21 empty] | . | [16 empty] | 0 | [11 empty] | 0 | 0 | 0 | 0 | . | 0 | 0 |  | 0 |  |  |  | 0 | 0 | 0 | 0 | 0 | 0:00 | 1900-02-08 | [7 empty] | 0 |  | 0 | [10 empty] | OC |  |  |  | 16-0517-00--0-E
2022 | [21 empty] | . | [16 empty] | 0 | [11 empty] | 0 | 0 | 0 | 0 | . | 0 | 0 |  | 0 |  |  |  | 0 | 0 | 0 | 0 | 0 | 0:00 | 1900-02-08 | [7 empty] | 0 |  | 0 | [10 empty] | OC |  |  |  | 16-0517-00--0-E
2022 | [21 empty] | . | [16 empty] | 0 | [11 empty] | 0 | 0 | 0 | 0 | . | 0 | 0 |  | 0 |  |  |  | 0 | 0 | 0 | 0 | 0 | 0:00 | 1900-02-08 | [7 empty] | 0 |  | 0 | [10 empty] | OC |  |  |  | 16-0517-00--0-E
2022 | [21 empty] | . | [16 empty] | 0 | [11 empty] | 0 | 0 | 0 | 0 | . | 0 | 0 |  | 0 |  |  |  | 0 | 0 | 0 | 0 | 0 | 0:00 | 1900-02-08 | [7 empty] | 0 |  | 0 | [10 empty] | OC |  |  |  | 16-0517-00--0-E
2022 | [21 empty] | . | [16 empty] | 0 | [11 empty] | 0 | 0 | 0 | 0 | . | 0 | 0 |  | 0 |  |  |  | 0 | 0 | 0 | 0 | 0 | 0:00 | 1900-02-08 | [7 empty] | 0 |  | 0 | [10 empty] | OC |  |  |  | 16-0517-00--0-E
2022 | [21 empty] | . | [16 empty] | 0 | [11 empty] | 0 | 0 | 0 | 0 | . | 0 | 0 |  | 0 |  |  |  | 0 | 0 | 0 | 0 | 0 | 0:00 | 1900-02-08 | [7 empty] | 0 |  | 0 | [10 empty] | OC |  |  |  | 16-0517-00--0-E
2022 | [21 empty] | . | [16 empty] | 0 | [11 empty] | 0 | 0 | 0 | 0 | . | 0 | 0 |  | 0 |  |  |  | 0 | 0 | 0 | 0 | 0 | 0:00 | 1900-02-08 | [7 empty] | 0 |  | 0 | [10 empty] | OC |  |  |  | 16-0517-00--0-E
2022 | [21 empty] | . | [16 empty] | 0 | [11 empty] | 0 | 0 | 0 | 0 | . | 0 | 0 |  | 0 |  |  |  | 0 | 0 | 0 | 0 | 0 | 0:00 | 1900-02-08 | [7 empty] | 0 |  | 0 | [10 empty] | OC |  |  |  | 16-0517-00--0-E
2022 | [21 empty] | . | [16 empty] | 0 | [11 empty] | 0 | 0 | 0 | 0 | . | 0 | 0 |  | 0 |  |  |  | 0 | 0 | 0 | 0 | 0 | 0:00 | 1900-02-08 | [7 empty] | 0 |  | 0 | [10 empty] | OC |  |  |  | 16-0517-00--0-E
2022 | [21 empty] | . | [16 empty] | 0 | [11 empty] | 0 | 0 | 0 | 0 | . | 0 | 0 |  | 0 |  |  |  | 0 | 0 | 0 | 0 | 0 | 0:00 | 1900-02-08 | [7 empty] | 0 |  | 0 | [10 empty] | OC |  |  |  | 16-0517-00--0-E
2022 | [21 empty] | . | [16 empty] | 0 | [11 empty] | 0 | 0 | 0 | 0 | . | 0 | 0 |  | 0 |  |  |  | 0 | 0 | 0 | 0 | 0 | 0:00 | 1900-02-08 | [7 empty] | 0 |  | 0 | [10 empty] | OC |  |  |  | 16-0517-00--0-E
2022 | [21 empty] | . | [16 empty] | 0 | [11 empty] | 0 | 0 | 0 | 0 | . | 0 | 0 |  | 0 |  |  |  | 0 | 0 | 0 | 0 | 0 | 0:00 | 1900-02-08 | [7 empty] | 0 |  | 0 | [10 empty] | OC |  |  |  | 16-0517-00--0-E
2022 | [21 empty] | . | [16 empty] | 0 | [11 empty] | 0 | 0 | 0 | 0 | . | 0 | 0 |  | 0 |  |  |  | 0 | 0 | 0 | 0 | 0 | 0:00 | 1900-02-08 | [7 empty] | 0 |  | 0 | [10 empty] | OC |  |  |  | 16-0517-00--0-E
2022 | [21 empty] | . | [16 empty] | 0 | [11 empty] | 0 | 0 | 0 | 0 | . | 0 | 0 |  | 0 |  |  |  | 0 | 0 | 0 | 0 | 0 | 0:00 | 1900-02-08 | [7 empty] | 0 |  | 0 | [10 empty] | OC |  |  |  | 16-0517-00--0-E
2022 | [21 empty] | . | [16 empty] | 0 | [11 empty] | 0 | 0 | 0 | 0 | . | 0 | 0 |  | 0 |  |  |  | 0 | 0 | 0 | 0 | 0 | 0:00 | 1900-02-08 | [7 empty] | 0 |  | 0 | [10 empty] | OC |  |  |  | 16-0517-00--0-E
2022 | [21 empty] | . | [16 empty] | 0 | [11 empty] | 0 | 0 | 0 | 0 | . | 0 | 0 |  | 0 |  |  |  | 0 | 0 | 0 | 0 | 0 | 0:00 | 1900-02-08 | [7 empty] | 0 |  | 0 | [10 empty] | OC |  |  |  | 16-0517-00--0-E
2022 | [21 empty] | . | [16 empty] | 0 | [11 empty] | 0 | 0 | 0 | 0 | . | 0 | 0 |  | 0 |  |  |  | 0 | 0 | 0 | 0 | 0 | 0:00 | 1900-02-08 | [7 empty] | 0 |  | 0 | [10 empty] | OC |  |  |  | 16-0517-00--0-E
2022 | [21 empty] | . | [16 empty] | 0 | [11 empty] | 0 | 0 | 0 | 0 | . | 0 | 0 |  | 0 |  |  |  | 0 | 0 | 0 | 0 | 0 | 0:00 | 1900-02-08 | [7 empty] | 0 |  | 0 | [10 empty] | OC |  |  |  | 16-0517-00--0-E
2022 | [21 empty] | . | [16 empty] | 0 | [11 empty] | 0 | 0 | 0 | 0 | . | 0 | 0 |  | 0 |  |  |  | 0 | 0 | 0 | 0 | 0 | 0:00 | 1900-02-08 | [7 empty] | 0 |  | 0 | [10 empty] | OC |  |  |  | 16-0517-00--0-E
2022 | [21 empty] | . | [16 empty] | 0 | [11 empty] | 0 | 0 | 0 | 0 | . | 0 | 0 |  | 0 |  |  |  | 0 | 0 | 0 | 0 | 0 | 0:00 | 1900-02-08 | [7 empty] | 0 |  | 0 | [10 empty] | OC |  |  |  | 16-0517-00--0-E
2022 | [21 empty] | . | [16 empty] | 0 | [11 empty] | 0 | 0 | 0 | 0 | . | 0 | 0 |  | 0 |  |  |  | 0 | 0 | 0 | 0 | 0 | 0:00 | 1900-02-08 | [7 empty] | 0 |  | 0 | [10 empty] | OC |  |  |  | 16-0517-00--0-E
2022 | [21 empty] | . | [16 empty] | 0 | [11 empty] | 0 | 0 | 0 | 0 | . | 0 | 0 |  | 0 |  |  |  | 0 | 0 | 0 | 0 | 0 | 0:00 | 1900-02-08 | [7 empty] | 0 |  | 0 | [10 empty] | OC |  |  |  | 16-0517-00--0-E
2022 | [21 empty] | . | [16 empty] | 0 | [11 empty] | 0 | 0 | 0 | 0 | . | 0 | 0 |  | 0 |  |  |  | 0 | 0 | 0 | 0 | 0 | 0:00 | 1900-02-08 | [7 empty] | 0 |  | 0 | [10 empty] | OC |  |  |  | 16-0517-00--0-E
2022 | [21 empty] | . | [16 empty] | 0 | [11 empty] | 0 | 0 | 0 | 0 | . | 0 | 0 |  | 0 |  |  |  | 0 | 0 | 0 | 0 | 0 | 0:00 | 1900-02-08 | [7 empty] | 0 |  | 0 | [10 empty] | OC |  |  |  | 16-0517-00--0-E
2022 | [21 empty] | . | [16 empty] | 0 | [11 empty] | 0 | 0 | 0 | 0 | . | 0 | 0 |  | 0 |  |  |  | 0 | 0 | 0 | 0 | 0 | 0:00 | 1900-02-08 | [7 empty] | 0 |  | 0 | [10 empty] | OC |  |  |  | 16-0517-00--0-E
2022 | [21 empty] | . | [16 empty] | 0 | [11 empty] | 0 | 0 | 0 | 0 | . | 0 | 0 |  | 0 |  |  |  | 0 | 0 | 0 | 0 | 0 | 0:00 | 1900-02-08 | [7 empty] | 0 |  | 0 | [10 empty] | OC |  |  |  | 16-0517-00--0-E
2022 | [21 empty] | . | [16 empty] | 0 | [11 empty] | 0 | 0 | 0 | 0 | . | 0 | 0 |  | 0 |  |  |  | 0 | 0 | 0 | 0 | 0 | 0:00 | 1900-02-08 | [7 empty] | 0 |  | 0 | [10 empty] | OC |  |  |  | 16-0517-00--0-E
2022 | [21 empty] | . | [16 empty] | 0 | [11 empty] | 0 | 0 | 0 | 0 | . | 0 | 0 |  | 0 |  |  |  | 0 | 0 | 0 | 0 | 0 | 0:00 | 1900-02-08 | [7 empty] | 0 |  | 0 | [10 empty] | OC |  |  |  | 16-0517-00--0-E
2022 | [21 empty] | . | [16 empty] | 0 | [11 empty] | 0 | 0 | 0 | 0 | . | 0 | 0 |  | 0 |  |  |  | 0 | 0 | 0 | 0 | 0 | 0:00 | 1900-02-08 | [7 empty] | 0 |  | 0 | [10 empty] | OC |  |  |  | 16-0517-00--0-E
2022 | [21 empty] | . | [16 empty] | 0 | [11 empty] | 0 | 0 | 0 | 0 | . | 0 | 0 |  | 0 |  |  |  | 0 | 0 | 0 | 0 | 0 | 0:00 | 1900-02-08 | [7 empty] | 0 |  | 0 | [10 empty] | OC |  |  |  | 16-0517-00--0-E
2022 | [21 empty] | . | [16 empty] | 0 | [11 empty] | 0 | 0 | 0 | 0 | . | 0 | 0 |  | 0 |  |  |  | 0 | 0 | 0 | 0 | 0 | 0:00 | 1900-02-08 | [7 empty] | 0 |  | 0 | [10 empty] | OC |  |  |  | 16-0517-00--0-E
2022 | [21 empty] | . | [16 empty] | 0 | [11 empty] | 0 | 0 | 0 | 0 | . | 0 | 0 |  | 0 |  |  |  | 0 | 0 | 0 | 0 | 0 | 0:00 | 1900-02-08 | [7 empty] | 0 |  | 0 | [10 empty] | OC |  |  |  | 16-0517-00--0-E
2022 | [21 empty] | . | [16 empty] | 0 | [11 empty] | 0 | 0 | 0 | 0 | . | 0 | 0 |  | 0 |  |  |  | 0 | 0 | 0 | 0 | 0 | 0:00 | 1900-02-08 | [7 empty] | 0 |  | 0 | [10 empty] | OC |  |  |  | 16-0517-00--0-E
2022 | [21 empty] | . | [16 empty] | 0 | [11 empty] | 0 | 0 | 0 | 0 | . | 0 | 0 |  | 0 |  |  |  | 0 | 0 | 0 | 0 | 0 | 0:00 | 1900-02-08 | [7 empty] | 0 |  | 0 | [10 empty] | OC |  |  |  | 16-0517-00--0-E
2022 | [21 empty] | . | [16 empty] | 0 | [11 empty] | 0 | 0 | 0 | 0 | . | 0 | 0 |  | 0 |  |  |  | 0 | 0 | 0 | 0 | 0 | 0:00 | 1900-02-08 | [7 empty] | 0 |  | 0 | [10 empty] | OC |  |  |  | 16-0517-00--0-E
2022 | [21 empty] | . | [16 empty] | 0 | [11 empty] | 0 | 0 | 0 | 0 | . | 0 | 0 |  | 0 |  |  |  | 0 | 0 | 0 | 0 | 0 | 0:00 | 1900-02-08 | [7 empty] | 0 |  | 0 | [10 empty] | OC |  |  |  | 16-0517-00--0-E
2022 | [21 empty] | . | [16 empty] | 0 | [11 empty] | 0 | 0 | 0 | 0 | . | 0 | 0 |  | 0 |  |  |  | 0 | 0 | 0 | 0 | 0 | 0:00 | 1900-02-08 | [7 empty] | 0 |  | 0 | [10 empty] | OC |  |  |  | 16-0517-00--0-E
2022 | [21 empty] | . | [16 empty] | 0 | [11 empty] | 0 | 0 | 0 | 0 | . | 0 | 0 |  | 0 |  |  |  | 0 | 0 | 0 | 0 | 0 | 0:00 | 1900-02-08 | [7 empty] | 0 |  | 0 | [10 empty] | OC |  |  |  | 16-0517-00--0-E
2022 | [21 empty] | . | [16 empty] | 0 | [11 empty] | 0 | 0 | 0 | 0 | . | 0 | 0 |  | 0 |  |  |  | 0 | 0 | 0 | 0 | 0 | 0:00 | 1900-02-08 | [7 empty] | 0 |  | 0 | [10 empty] | OC |  |  |  | 16-0517-00--0-E
2022 | [21 empty] | . | [16 empty] | 0 | [11 empty] | 0 | 0 | 0 | 0 | . | 0 | 0 |  | 0 |  |  |  | 0 | 0 | 0 | 0 | 0 | 0:00 | 1900-02-08 | [7 empty] | 0 |  | 0 | [10 empty] | OC |  |  |  | 16-0517-00--0-E
2022 | [21 empty] | . | [16 empty] | 0 | [11 empty] | 0 | 0 | 0 | 0 | . | 0 | 0 |  | 0 |  |  |  | 0 | 0 | 0 | 0 | 0 | 0:00 | 1900-02-08 | [7 empty] | 0 |  | 0 | [10 empty] | OC |  |  |  | 16-0517-00--0-E
2022 | [21 empty] | . | [16 empty] | 0 | [11 empty] | 0 | 0 | 0 | 0 | . | 0 | 0 |  | 0 |  |  |  | 0 | 0 | 0 | 0 | 0 | 0:00 | 1900-02-08 | [7 empty] | 0 |  | 0 | [10 empty] | OC |  |  |  | 16-0517-00--0-E
2022 | [21 empty] | . | [16 empty] | 0 | [11 empty] | 0 | 0 | 0 | 0 | . | 0 | 0 |  | 0 |  |  |  | 0 | 0 | 0 | 0 | 0 | 0:00 | 1900-02-08 | [7 empty] | 0 |  | 0 | [10 empty] | OC |  |  |  | 16-0517-00--0-E
2022 | [21 empty] | . | [16 empty] | 0 | [11 empty] | 0 | 0 | 0 | 0 | . | 0 | 0 |  | 0 |  |  |  | 0 | 0 | 0 | 0 | 0 | 0:00 | 1900-02-08 | [7 empty] | 0 |  | 0 | [10 empty] | OC |  |  |  | 16-0517-00--0-E
2022 | [21 empty] | . | [16 empty] | 0 | [11 empty] | 0 | 0 | 0 | 0 | . | 0 | 0 |  | 0 |  |  |  | 0 | 0 | 0 | 0 | 0 | 0:00 | 1900-02-08 | [7 empty] | 0 |  | 0 | [10 empty] | OC |  |  |  | 16-0517-00--0-E
2022 | [21 empty] | . | [16 empty] | 0 | [11 empty] | 0 | 0 | 0 | 0 | . | 0 | 0 |  | 0 |  |  |  | 0 | 0 | 0 | 0 | 0 | 0:00 | 1900-02-08 | [7 empty] | 0 |  | 0 | [10 empty] | OC |  |  |  | 16-0517-00--0-E
2022 | [21 empty] | . | [16 empty] | 0 | [11 empty] | 0 | 0 | 0 | 0 | . | 0 | 0 |  | 0 |  |  |  | 0 | 0 | 0 | 0 | 0 | 0:00 | 1900-02-08 | [7 empty] | 0 |  | 0 | [10 empty] | OC |  |  |  | 16-0517-00--0-E
2022 | [21 empty] | . | [16 empty] | 0 | [11 empty] | 0 | 0 | 0 | 0 | . | 0 | 0 |  | 0 |  |  |  | 0 | 0 | 0 | 0 | 0 | 0:00 | 1900-02-08 | [7 empty] | 0 |  | 0 | [10 empty] | OC |  |  |  | 16-0517-00--0-E
2022 | [21 empty] | . | [16 empty] | 0 | [11 empty] | 0 | 0 | 0 | 0 | . | 0 | 0 |  | 0 |  |  |  | 0 | 0 | 0 | 0 | 0 | 0:00 | 1900-02-08 | [7 empty] | 0 |  | 0 | [10 empty] | OC |  |  |  | 16-0517-00--0-E
2022 | [21 empty] | . | [16 empty] | 0 | [11 empty] | 0 | 0 | 0 | 0 | . | 0 | 0 |  | 0 |  |  |  | 0 | 0 | 0 | 0 | 0 | 0:00 | 1900-02-08 | [7 empty] | 0 |  | 0 | [10 empty] | OC |  |  |  | 16-0517-00--0-E
2022 | [21 empty] | . | [16 empty] | 0 | [11 empty] | 0 | 0 | 0 | 0 | . | 0 | 0 |  | 0 |  |  |  | 0 | 0 | 0 | 0 | 0 | 0:00 | 1900-02-08 | [7 empty] | 0 |  | 0 | [10 empty] | OC |  |  |  | 16-0517-00--0-E
2022 | [21 empty] | . | [16 empty] | 0 | [11 empty] | 0 | 0 | 0 | 0 | . | 0 | 0 |  | 0 |  |  |  | 0 | 0 | 0 | 0 | 0 | 0:00 | 1900-02-08 | [7 empty] | 0 |  | 0 | [10 empty] | OC |  |  |  | 16-0517-00--0-E
2022 | [21 empty] | . | [16 empty] | 0 | [11 empty] | 0 | 0 | 0 | 0 | . | 0 | 0 |  | 0 |  |  |  | 0 | 0 | 0 | 0 | 0 | 0:00 | 1900-02-08 | [7 empty] | 0 |  | 0 | [10 empty] | OC |  |  |  | 16-0517-00--0-E
2022 | [21 empty] | . | [16 empty] | 0 | [11 empty] | 0 | 0 | 0 | 0 | . | 0 | 0 |  | 0 |  |  |  | 0 | 0 | 0 | 0 | 0 | 0:00 | 1900-02-08 | [7 empty] | 0 |  | 0 | [10 empty] | OC |  |  |  | 16-0517-00--0-E
2022 | [21 empty] | . | [16 empty] | 0 | [11 empty] | 0 | 0 | 0 | 0 | . | 0 | 0 |  | 0 |  |  |  | 0 | 0 | 0 | 0 | 0 | 0:00 | 1900-02-08 | [7 empty] | 0 |  | 0 | [10 empty] | OC |  |  |  | 16-0517-00--0-E
2022 | [21 empty] | . | [16 empty] | 0 | [11 empty] | 0 | 0 | 0 | 0 | . | 0 | 0 |  | 0 |  |  |  | 0 | 0 | 0 | 0 | 0 | 0:00 | 1900-02-08 | [7 empty] | 0 |  | 0 | [10 empty] | OC |  |  |  | 16-0517-00--0-E
2022 | [21 empty] | . | [16 empty] | 0 | [11 empty] | 0 | 0 | 0 | 0 | . | 0 | 0 |  | 0 |  |  |  | 0 | 0 | 0 | 0 | 0 | 0:00 | 1900-02-08 | [7 empty] | 0 |  | 0 | [10 empty] | OC |  |  |  | 16-0517-00--0-E
2022 | [21 empty] | . | [16 empty] | 0 | [11 empty] | 0 | 0 | 0 | 0 | . | 0 | 0 |  | 0 |  |  |  | 0 | 0 | 0 | 0 | 0 | 0:00 | 1900-02-08 | [7 empty] | 0 |  | 0 | [10 empty] | OC |  |  |  | 16-0517-00--0-E
2022 | [21 empty] | . | [16 empty] | 0 | [11 empty] | 0 | 0 | 0 | 0 | . | 0 | 0 |  | 0 |  |  |  | 0 | 0 | 0 | 0 | 0 | 0:00 | 1900-02-08 | [7 empty] | 0 |  | 0 | [10 empty] | OC |  |  |  | 16-0517-00--0-E
2022 | [21 empty] | . | [16 empty] | 0 | [11 empty] | 0 | 0 | 0 | 0 | . | 0 | 0 |  | 0 |  |  |  | 0 | 0 | 0 | 0 | 0 | 0:00 | 1900-02-08 | [7 empty] | 0 |  | 0 | [10 empty] | OC |  |  |  | 16-0517-00--0-E
2022 | [21 empty] | . | [16 empty] | 0 | [11 empty] | 0 | 0 | 0 | 0 | . | 0 | 0 |  | 0 |  |  |  | 0 | 0 | 0 | 0 | 0 | 0:00 | 1900-02-08 | [7 empty] | 0 |  | 0 | [10 empty] | OC |  |  |  | 16-0517-00--0-E
2022 | [21 empty] | . | [16 empty] | 0 | [11 empty] | 0 | 0 | 0 | 0 | . | 0 | 0 |  | 0 |  |  |  | 0 | 0 | 0 | 0 | 0 | 0:00 | 1900-02-08 | [7 empty] | 0 |  | 0 | [10 empty] | OC |  |  |  | 16-0517-00--0-E
2022 | [21 empty] | . | [16 empty] | 0 | [11 empty] | 0 | 0 | 0 | 0 | . | 0 | 0 |  | 0 |  |  |  | 0 | 0 | 0 | 0 | 0 | 0:00 | 1900-02-08 | [7 empty] | 0 |  | 0 | [10 empty] | OC |  |  |  | 16-0517-00--0-E
2022 | [21 empty] | . | [16 empty] | 0 | [11 empty] | 0 | 0 | 0 | 0 | . | 0 | 0 |  | 0 |  |  |  | 0 | 0 | 0 | 0 | 0 | 0:00 | 1900-02-08 | [7 empty] | 0 |  | 0 | [10 empty] | OC |  |  |  | 16-0517-00--0-E
2022 | [21 empty] | . | [16 empty] | 0 | [11 empty] | 0 | 0 | 0 | 0 | . | 0 | 0 |  | 0 |  |  |  | 0 | 0 | 0 | 0 | 0 | 0:00 | 1900-02-08 | [7 empty] | 0 |  | 0 | [10 empty] | OC |  |  |  | 16-0517-00--0-E
2022 | [21 empty] | . | [16 empty] | 0 | [11 empty] | 0 | 0 | 0 | 0 | . | 0 | 0 |  | 0 |  |  |  | 0 | 0 | 0 | 0 | 0 | 0:00 | 1900-02-08 | [7 empty] | 0 |  | 0 | [10 empty] | OC |  |  |  | 16-0517-00--0-E
2022 | [21 empty] | . | [16 empty] | 0 | [11 empty] | 0 | 0 | 0 | 0 | . | 0 | 0 |  | 0 |  |  |  | 0 | 0 | 0 | 0 | 0 | 0:00 | 1900-02-08 | [7 empty] | 0 |  | 0 | [10 empty] | OC |  |  |  | 16-0517-00--0-E
2022 | [21 empty] | . | [16 empty] | 0 | [11 empty] | 0 | 0 | 0 | 0 | . | 0 | 0 |  | 0 |  |  |  | 0 | 0 | 0 | 0 | 0 | 0:00 | 1900-02-08 | [7 empty] | 0 |  | 0 | [10 empty] | OC |  |  |  | 16-0517-00--0-E
2022 | [21 empty] | . | [16 empty] | 0 | [11 empty] | 0 | 0 | 0 | 0 | . | 0 | 0 |  | 0 |  |  |  | 0 | 0 | 0 | 0 | 0 | 0:00 | 1900-02-08 | [7 empty] | 0 |  | 0 | [10 empty] | OC |  |  |  | 16-0517-00--0-E
2022 | [21 empty] | . | [16 empty] | 0 | [11 empty] | 0 | 0 | 0 | 0 | . | 0 | 0 |  | 0 |  |  |  | 0 | 0 | 0 | 0 | 0 | 0:00 | 1900-02-08 | [7 empty] | 0 |  | 0 | [10 empty] | OC |  |  |  | 16-0517-00--0-E
2022 | [21 empty] | . | [16 empty] | 0 | [11 empty] | 0 | 0 | 0 | 0 | . | 0 | 0 |  | 0 |  |  |  | 0 | 0 | 0 | 0 | 0 | 0:00 | 1900-02-08 | [7 empty] | 0 |  | 0 | [10 empty] | OC |  |  |  | 16-0517-00--0-E
2022 | [21 empty] | . | [16 empty] | 0 | [11 empty] | 0 | 0 | 0 | 0 | . | 0 | 0 |  | 0 |  |  |  | 0 | 0 | 0 | 0 | 0 | 0:00 | 1900-02-08 | [7 empty] | 0 |  | 0 | [10 empty] | OC |  |  |  | 16-0517-00--0-E
2022 | [21 empty] | . | [16 empty] | 0 | [11 empty] | 0 | 0 | 0 | 0 | . | 0 | 0 |  | 0 |  |  |  | 0 | 0 | 0 | 0 | 0 | 0:00 | 1900-02-08 | [7 empty] | 0 |  | 0 | [10 empty] | OC |  |  |  | 16-0517-00--0-E
2022 | [21 empty] | . | [16 empty] | 0 | [11 empty] | 0 | 0 | 0 | 0 | . | 0 | 0 |  | 0 |  |  |  | 0 | 0 | 0 | 0 | 0 | 0:00 | 1900-02-08 | [7 empty] | 0 |  | 0 | [10 empty] | OC |  |  |  | 16-0517-00--0-E
2022 | [21 empty] | . | [16 empty] | 0 | [11 empty] | 0 | 0 | 0 | 0 | . | 0 | 0 |  | 0 |  |  |  | 0 | 0 | 0 | 0 | 0 | 0:00 | 1900-02-08 | [7 empty] | 0 |  | 0 | [10 empty] | OC |  |  |  | 16-0517-00--0-E
2022 | [21 empty] | . | [16 empty] | 0 | [11 empty] | 0 | 0 | 0 | 0 | . | 0 | 0 |  | 0 |  |  |  | 0 | 0 | 0 | 0 | 0 | 0:00 | 1900-02-08 | [7 empty] | 0 |  | 0 | [10 empty] | OC |  |  |  | 16-0517-00--0-E
2022 | [21 empty] | . | [16 empty] | 0 | [11 empty] | 0 | 0 | 0 | 0 | . | 0 | 0 |  | 0 |  |  |  | 0 | 0 | 0 | 0 | 0 | 0:00 | 1900-02-08 | [7 empty] | 0 |  | 0 | [10 empty] | OC |  |  |  | 16-0517-00--0-E
2022 | [21 empty] | . | [16 empty] | 0 | [11 empty] | 0 | 0 | 0 | 0 | . | 0 | 0 |  | 0 |  |  |  | 0 | 0 | 0 | 0 | 0 | 0:00 | 1900-02-08 | [7 empty] | 0 |  | 0 | [10 empty] | OC |  |  |  | 16-0517-00--0-E
2022 | [21 empty] | . | [16 empty] | 0 | [11 empty] | 0 | 0 | 0 | 0 | . | 0 | 0 |  | 0 |  |  |  | 0 | 0 | 0 | 0 | 0 | 0:00 | 1900-02-08 | [7 empty] | 0 |  | 0 | [10 empty] | OC |  |  |  | 16-0517-00--0-E
2022 | [21 empty] | . | [16 empty] | 0 | [11 empty] | 0 | 0 | 0 | 0 | . | 0 | 0 |  | 0 |  |  |  | 0 | 0 | 0 | 0 | 0 | 0:00 | 1900-02-08 | [7 empty] | 0 |  | 0 | [10 empty] | OC |  |  |  | 16-0517-00--0-E
2022 | [21 empty] | . | [16 empty] | 0 | [11 empty] | 0 | 0 | 0 | 0 | . | 0 | 0 |  | 0 |  |  |  | 0 | 0 | 0 | 0 | 0 | 0:00 | 1900-02-08 | [7 empty] | 0 |  | 0 | [10 empty] | OC |  |  |  | 16-0517-00--0-E
2022 | [21 empty] | . | [16 empty] | 0 | [11 empty] | 0 | 0 | 0 | 0 | . | 0 | 0 |  | 0 |  |  |  | 0 | 0 | 0 | 0 | 0 | 0:00 | 1900-02-08 | [7 empty] | 0 |  | 0 | [10 empty] | OC |  |  |  | 16-0517-00--0-E
2022 | [21 empty] | . | [16 empty] | 0 | [11 empty] | 0 | 0 | 0 | 0 | . | 0 | 0 |  | 0 |  |  |  | 0 | 0 | 0 | 0 | 0 | 0:00 | 1900-02-08 | [7 empty] | 0 |  | 0 | [10 empty] | OC |  |  |  | 16-0517-00--0-E
2022 | [21 empty] | . | [16 empty] | 0 | [11 empty] | 0 | 0 | 0 | 0 | . | 0 | 0 |  | 0 |  |  |  | 0 | 0 | 0 | 0 | 0 | 0:00 | 1900-02-08 | [7 empty] | 0 |  | 0 | [10 empty] | OC |  |  |  | 16-0517-00--0-E
2022 | [21 empty] | . | [16 empty] | 0 | [11 empty] | 0 | 0 | 0 | 0 | . | 0 | 0 |  | 0 |  |  |  | 0 | 0 | 0 | 0 | 0 | 0:00 | 1900-02-08 | [7 empty] | 0 |  | 0 | [10 empty] | OC |  |  |  | 16-0517-00--0-E
2022 | [21 empty] | . | [16 empty] | 0 | [11 empty] | 0 | 0 | 0 | 0 | . | 0 | 0 |  | 0 |  |  |  | 0 | 0 | 0 | 0 | 0 | 0:00 | 1900-02-08 | [7 empty] | 0 |  | 0 | [10 empty] | OC |  |  |  | 16-0517-00--0-E
2022 | [21 empty] | . | [16 empty] | 0 | [11 empty] | 0 | 0 | 0 | 0 | . | 0 | 0 |  | 0 |  |  |  | 0 | 0 | 0 | 0 | 0 | 0:00 | 1900-02-08 | [7 empty] | 0 |  | 0 | [10 empty] | OC |  |  |  | 16-0517-00--0-E
2022 | [21 empty] | . | [16 empty] | 0 | [11 empty] | 0 | 0 | 0 | 0 | . | 0 | 0 |  | 0 |  |  |  | 0 | 0 | 0 | 0 | 0 | 0:00 | 1900-02-08 | [7 empty] | 0 |  | 0 | [10 empty] | OC |  |  |  | 16-0517-00--0-E
2022 | [21 empty] | . | [16 empty] | 0 | [11 empty] | 0 | 0 | 0 | 0 | . | 0 | 0 |  | 0 |  |  |  | 0 | 0 | 0 | 0 | 0 | 0:00 | 1900-02-08 | [7 empty] | 0 |  | 0 | [10 empty] | OC |  |  |  | 16-0517-00--0-E
2022 | [21 empty] | . | [16 empty] | 0 | [11 empty] | 0 | 0 | 0 | 0 | . | 0 | 0 |  | 0 |  |  |  | 0 | 0 | 0 | 0 | 0 | 0:00 | 1900-02-08 | [7 empty] | 0 |  | 0 | [10 empty] | OC |  |  |  | 16-0517-00--0-E
2022 | [21 empty] | . | [16 empty] | 0 | [11 empty] | 0 | 0 | 0 | 0 | . | 0 | 0 |  | 0 |  |  |  | 0 | 0 | 0 | 0 | 0 | 0:00 | 1900-02-08 | [7 empty] | 0 |  | 0 | [10 empty] | OC |  |  |  | 16-0517-00--0-E
2022 | [21 empty] | . | [16 empty] | 0 | [11 empty] | 0 | 0 | 0 | 0 | . | 0 | 0 |  | 0 |  |  |  | 0 | 0 | 0 | 0 | 0 | 0:00 | 1900-02-08 | [7 empty] | 0 |  | 0 | [10 empty] | OC |  |  |  | 16-0517-00--0-E
2022 | [21 empty] | . | [16 empty] | 0 | [11 empty] | 0 | 0 | 0 | 0 | . | 0 | 0 |  | 0 |  |  |  | 0 | 0 | 0 | 0 | 0 | 0:00 | 1900-02-08 | [7 empty] | 0 |  | 0 | [10 empty] | OC |  |  |  | 16-0517-00--0-E
2022 | [21 empty] | . | [16 empty] | 0 | [11 empty] | 0 | 0 | 0 | 0 | . | 0 | 0 |  | 0 |  |  |  | 0 | 0 | 0 | 0 | 0 | 0:00 | 1900-02-08 | [7 empty] | 0 |  | 0 | [10 empty] | OC |  |  |  | 16-0517-00--0-E
2022 | [21 empty] | . | [16 empty] | 0 | [11 empty] | 0 | 0 | 0 | 0 | . | 0 | 0 |  | 0 |  |  |  | 0 | 0 | 0 | 0 | 0 | 0:00 | 1900-02-08 | [7 empty] | 0 |  | 0 | [10 empty] | OC |  |  |  | 16-0517-00--0-E
2022 | [21 empty] | . | [16 empty] | 0 | [11 empty] | 0 | 0 | 0 | 0 | . | 0 | 0 |  | 0 |  |  |  | 0 | 0 | 0 | 0 | 0 | 0:00 | 1900-02-08 | [7 empty] | 0 |  | 0 | [10 empty] | OC |  |  |  | 16-0517-00--0-E
2022 | [21 empty] | . | [16 empty] | 0 | [11 empty] | 0 | 0 | 0 | 0 | . | 0 | 0 |  | 0 |  |  |  | 0 | 0 | 0 | 0 | 0 | 0:00 | 1900-02-08 | [7 empty] | 0 |  | 0 | [10 empty] | OC |  |  |  | 16-0517-00--0-E
2022 | [21 empty] | . | [16 empty] | 0 | [11 empty] | 0 | 0 | 0 | 0 | . | 0 | 0 |  | 0 |  |  |  | 0 | 0 | 0 | 0 | 0 | 0:00 | 1900-02-08 | [7 empty] | 0 |  | 0 | [10 empty] | OC |  |  |  | 16-0517-00--0-E
2022 | [21 empty] | . | [16 empty] | 0 | [11 empty] | 0 | 0 | 0 | 0 | . | 0 | 0 |  | 0 |  |  |  | 0 | 0 | 0 | 0 | 0 | 0:00 | 1900-02-08 | [7 empty] | 0 |  | 0 | [10 empty] | OC |  |  |  | 16-0517-00--0-E
2022 | [21 empty] | . | [16 empty] | 0 | [11 empty] | 0 | 0 | 0 | 0 | . | 0 | 0 |  | 0 |  |  |  | 0 | 0 | 0 | 0 | 0 | 0:00 | 1900-02-08 | [7 empty] | 0 |  | 0 | [10 empty] | OC |  |  |  | 16-0517-00--0-E
2022 | [21 empty] | . | [16 empty] | 0 | [11 empty] | 0 | 0 | 0 | 0 | . | 0 | 0 |  | 0 |  |  |  | 0 | 0 | 0 | 0 | 0 | 0:00 | 1900-02-08 | [7 empty] | 0 |  | 0 | [10 empty] | OC |  |  |  | 16-0517-00--0-E
2022 | [21 empty] | . | [16 empty] | 0 | [11 empty] | 0 | 0 | 0 | 0 | . | 0 | 0 |  | 0 |  |  |  | 0 | 0 | 0 | 0 | 0 | 0:00 | 1900-02-08 | [7 empty] | 0 |  | 0 | [10 empty] | OC |  |  |  | 16-0517-00--0-E
2022 | [21 empty] | . | [16 empty] | 0 | [11 empty] | 0 | 0 | 0 | 0 | . | 0 | 0 |  | 0 |  |  |  | 0 | 0 | 0 | 0 | 0 | 0:00 | 1900-02-08 | [7 empty] | 0 |  | 0 | [10 empty] | OC |  |  |  | 16-0517-00--0-E
2022 | [21 empty] | . | [16 empty] | 0 | [11 empty] | 0 | 0 | 0 | 0 | . | 0 | 0 |  | 0 |  |  |  | 0 | 0 | 0 | 0 | 0 | 0:00 | 1900-02-08 | [7 empty] | 0 |  | 0 | [10 empty] | OC |  |  |  | 16-0517-00--0-E
2022 | [21 empty] | . | [16 empty] | 0 | [11 empty] | 0 | 0 | 0 | 0 | . | 0 | 0 |  | 0 |  |  |  | 0 | 0 | 0 | 0 | 0 | 0:00 | 1900-02-08 | [7 empty] | 0 |  | 0 | [10 empty] | OC |  |  |  | 16-0517-00--0-E
2022 | [21 empty] | . | [16 empty] | 0 | [11 empty] | 0 | 0 | 0 | 0 | . | 0 | 0 |  | 0 |  |  |  | 0 | 0 | 0 | 0 | 0 | 0:00 | 1900-02-08 | [7 empty] | 0 |  | 0 | [10 empty] | OC |  |  |  | 16-0517-00--0-E
2022 | [21 empty] | . | [16 empty] | 0 | [11 empty] | 0 | 0 | 0 | 0 | . | 0 | 0 |  | 0 |  |  |  | 0 | 0 | 0 | 0 | 0 | 0:00 | 1900-02-08 | [7 empty] | 0 |  | 0 | [10 empty] | OC |  |  |  | 16-0517-00--0-E
2022 | [21 empty] | . | [16 empty] | 0 | [11 empty] | 0 | 0 | 0 | 0 | . | 0 | 0 |  | 0 |  |  |  | 0 | 0 | 0 | 0 | 0 | 0:00 | 1900-02-08 | [7 empty] | 0 |  | 0 | [10 empty] | OC |  |  |  | 16-0517-00--0-E
2022 | [21 empty] | . | [16 empty] | 0 | [11 empty] | 0 | 0 | 0 | 0 | . | 0 | 0 |  | 0 |  |  |  | 0 | 0 | 0 | 0 | 0 | 0:00 | 1900-02-08 | [7 empty] | 0 |  | 0 | [10 empty] | OC |  |  |  | 16-0517-00--0-E
2022 | [21 empty] | . | [16 empty] | 0 | [11 empty] | 0 | 0 | 0 | 0 | . | 0 | 0 |  | 0 |  |  |  | 0 | 0 | 0 | 0 | 0 | 0:00 | 1900-02-08 | [7 empty] | 0 |  | 0 | [10 empty] | OC |  |  |  | 16-0517-00--0-E
2022 | [21 empty] | . | [16 empty] | 0 | [11 empty] | 0 | 0 | 0 | 0 | . | 0 | 0 |  | 0 |  |  |  | 0 | 0 | 0 | 0 | 0 | 0:00 | 1900-02-08 | [7 empty] | 0 |  | 0 | [10 empty] | OC |  |  |  | 16-0517-00--0-E
2022 | [21 empty] | . | [16 empty] | 0 | [11 empty] | 0 | 0 | 0 | 0 | . | 0 | 0 |  | 0 |  |  |  | 0 | 0 | 0 | 0 | 0 | 0:00 | 1900-02-08 | [7 empty] | 0 |  | 0 | [10 empty] | OC |  |  |  | 16-0517-00--0-E
2022 | [21 empty] | . | [16 empty] | 0 | [11 empty] | 0 | 0 | 0 | 0 | . | 0 | 0 |  | 0 |  |  |  | 0 | 0 | 0 | 0 | 0 | 0:00 | 1900-02-08 | [7 empty] | 0 |  | 0 | [10 empty] | OC |  |  |  | 16-0517-00--0-E
2022 | [21 empty] | . | [16 empty] | 0 | [11 empty] | 0 | 0 | 0 | 0 | . | 0 | 0 |  | 0 |  |  |  | 0 | 0 | 0 | 0 | 0 | 0:00 | 1900-02-08 | [7 empty] | 0 |  | 0 | [10 empty] | OC |  |  |  | 16-0517-00--0-E
2022 | [21 empty] | . | [16 empty] | 0 | [11 empty] | 0 | 0 | 0 | 0 | . | 0 | 0 |  | 0 |  |  |  | 0 | 0 | 0 | 0 | 0 | 0:00 | 1900-02-08 | [7 empty] | 0 |  | 0 | [10 empty] | OC |  |  |  | 16-0517-00--0-E
2022 | [21 empty] | . | [16 empty] | 0 | [11 empty] | 0 | 0 | 0 | 0 | . | 0 | 0 |  | 0 |  |  |  | 0 | 0 | 0 | 0 | 0 | 0:00 | 1900-02-08 | [7 empty] | 0 |  | 0 | [10 empty] | OC |  |  |  | 16-0517-00--0-E
2022 | [21 empty] | . | [16 empty] | 0 | [11 empty] | 0 | 0 | 0 | 0 | . | 0 | 0 |  | 0 |  |  |  | 0 | 0 | 0 | 0 | 0 | 0:00 | 1900-02-08 | [7 empty] | 0 |  | 0 | [10 empty] | OC |  |  |  | 16-0517-00--0-E
2022 | [21 empty] | . | [16 empty] | 0 | [11 empty] | 0 | 0 | 0 | 0 | . | 0 | 0 |  | 0 |  |  |  | 0 | 0 | 0 | 0 | 0 | 0:00 | 1900-02-08 | [7 empty] | 0 |  | 0 | [10 empty] | OC |  |  |  | 16-0517-00--0-E
2022 | [21 empty] | . | [16 empty] | 0 | [11 empty] | 0 | 0 | 0 | 0 | . | 0 | 0 |  | 0 |  |  |  | 0 | 0 | 0 | 0 | 0 | 0:00 | 1900-02-08 | [7 empty] | 0 |  | 0 | [10 empty] | OC |  |  |  | 16-0517-00--0-E
2022 | [21 empty] | . | [16 empty] | 0 | [11 empty] | 0 | 0 | 0 | 0 | . | 0 | 0 |  | 0 |  |  |  | 0 | 0 | 0 | 0 | 0 | 0:00 | 1900-02-08 | [7 empty] | 0 |  | 0 | [10 empty] | OC |  |  |  | 16-0517-00--0-E
2022 | [21 empty] | . | [16 empty] | 0 | [11 empty] | 0 | 0 | 0 | 0 | . | 0 | 0 |  | 0 |  |  |  | 0 | 0 | 0 | 0 | 0 | 0:00 | 1900-02-08 | [7 empty] | 0 |  | 0 | [10 empty] | OC |  |  |  | 16-0517-00--0-E
2022 | [21 empty] | . | [16 empty] | 0 | [11 empty] | 0 | 0 | 0 | 0 | . | 0 | 0 |  | 0 |  |  |  | 0 | 0 | 0 | 0 | 0 | 0:00 | 1900-02-08 | [7 empty] | 0 |  | 0 | [10 empty] | OC |  |  |  | 16-0517-00--0-E
2022 | [21 empty] | . | [16 empty] | 0 | [11 empty] | 0 | 0 | 0 | 0 | . | 0 | 0 |  | 0 |  |  |  | 0 | 0 | 0 | 0 | 0 | 0:00 | 1900-02-08 | [7 empty] | 0 |  | 0 | [10 empty] | OC |  |  |  | 16-0517-00--0-E
2022 | [21 empty] | . | [16 empty] | 0 | [11 empty] | 0 | 0 | 0 | 0 | . | 0 | 0 |  | 0 |  |  |  | 0 | 0 | 0 | 0 | 0 | 0:00 | 1900-02-08 | [7 empty] | 0 |  | 0 | [10 empty] | OC |  |  |  | 16-0517-00--0-E
2022 | [21 empty] | . | [16 empty] | 0 | [11 empty] | 0 | 0 | 0 | 0 | . | 0 | 0 |  | 0 |  |  |  | 0 | 0 | 0 | 0 | 0 | 0:00 | 1900-02-08 | [7 empty] | 0 |  | 0 | [10 empty] | OC |  |  |  | 16-0517-00--0-E
2022 | [21 empty] | . | [16 empty] | 0 | [11 empty] | 0 | 0 | 0 | 0 | . | 0 | 0 |  | 0 |  |  |  | 0 | 0 | 0 | 0 | 0 | 0:00 | 1900-02-08 | [7 empty] | 0 |  | 0 | [10 empty] | OC |  |  |  | 16-0517-00--0-E
2022 | [21 empty] | . | [16 empty] | 0 | [11 empty] | 0 | 0 | 0 | 0 | . | 0 | 0 |  | 0 |  |  |  | 0 | 0 | 0 | 0 | 0 | 0:00 | 1900-02-08 | [7 empty] | 0 |  | 0 | [10 empty] | OC |  |  |  | 16-0517-00--0-E
2022 | [21 empty] | . | [16 empty] | 0 | [11 empty] | 0 | 0 | 0 | 0 | . | 0 | 0 |  | 0 |  |  |  | 0 | 0 | 0 | 0 | 0 | 0:00 | 1900-02-08 | [7 empty] | 0 |  | 0 | [10 empty] | OC |  |  |  | 16-0517-00--0-E
2022 | [21 empty] | . | [16 empty] | 0 | [11 empty] | 0 | 0 | 0 | 0 | . | 0 | 0 |  | 0 |  |  |  | 0 | 0 | 0 | 0 | 0 | 0:00 | 1900-02-08 | [7 empty] | 0 |  | 0 | [10 empty] | OC |  |  |  | 16-0517-00--0-E
2022 | [21 empty] | . | [16 empty] | 0 | [11 empty] | 0 | 0 | 0 | 0 | . | 0 | 0 |  | 0 |  |  |  | 0 | 0 | 0 | 0 | 0 | 0:00 | 1900-02-08 | [7 empty] | 0 |  | 0 | [10 empty] | OC |  |  |  | 16-0517-00--0-E
2022 | [21 empty] | . | [16 empty] | 0 | [11 empty] | 0 | 0 | 0 | 0 | . | 0 | 0 |  | 0 |  |  |  | 0 | 0 | 0 | 0 | 0 | 0:00 | 1900-02-08 | [7 empty] | 0 |  | 0 | [10 empty] | OC |  |  |  | 16-0517-00--0-E
2022 | [21 empty] | . | [16 empty] | 0 | [11 empty] | 0 | 0 | 0 | 0 | . | 0 | 0 |  | 0 |  |  |  | 0 | 0 | 0 | 0 | 0 | 0:00 | 1900-02-08 | [7 empty] | 0 |  | 0 | [10 empty] | OC |  |  |  | 16-0517-00--0-E
2022 | [21 empty] | . | [16 empty] | 0 | [11 empty] | 0 | 0 | 0 | 0 | . | 0 | 0 |  | 0 |  |  |  | 0 | 0 | 0 | 0 | 0 | 0:00 | 1900-02-08 | [7 empty] | 0 |  | 0 | [10 empty] | OC |  |  |  | 16-0517-00--0-E
2022 | [21 empty] | . | [16 empty] | 0 | [11 empty] | 0 | 0 | 0 | 0 | . | 0 | 0 |  | 0 |  |  |  | 0 | 0 | 0 | 0 | 0 | 0:00 | 1900-02-08 | [7 empty] | 0 |  | 0 | [10 empty] | OC |  |  |  | 16-0517-00--0-E
2022 | [21 empty] | . | [16 empty] | 0 | [11 empty] | 0 | 0 | 0 | 0 | . | 0 | 0 |  | 0 |  |  |  | 0 | 0 | 0 | 0 | 0 | 0:00 | 1900-02-08 | [7 empty] | 0 |  | 0 | [10 empty] | OC |  |  |  | 16-0517-00--0-E
2022 | [21 empty] | . | [16 empty] | 0 | [11 empty] | 0 | 0 | 0 | 0 | . | 0 | 0 |  | 0 |  |  |  | 0 | 0 | 0 | 0 | 0 | 0:00 | 1900-02-08 | [7 empty] | 0 |  | 0 | [10 empty] | OC |  |  |  | 16-0517-00--0-E
2022 | [21 empty] | . | [16 empty] | 0 | [11 empty] | 0 | 0 | 0 | 0 | . | 0 | 0 |  | 0 |  |  |  | 0 | 0 | 0 | 0 | 0 | 0:00 | 1900-02-08 | [7 empty] | 0 |  | 0 | [10 empty] | OC |  |  |  | 16-0517-00--0-E
2022 | [21 empty] | . | [16 empty] | 0 | [11 empty] | 0 | 0 | 0 | 0 | . | 0 | 0 |  | 0 |  |  |  | 0 | 0 | 0 | 0 | 0 | 0:00 | 1900-02-08 | [7 empty] | 0 |  | 0 | [10 empty] | OC |  |  |  | 16-0517-00--0-E
2022 | [21 empty] | . | [16 empty] | 0 | [11 empty] | 0 | 0 | 0 | 0 | . | 0 | 0 |  | 0 |  |  |  | 0 | 0 | 0 | 0 | 0 | 0:00 | 1900-02-08 | [7 empty] | 0 |  | 0 | [10 empty] | OC |  |  |  | 16-0517-00--0-E
2022 | [21 empty] | . | [16 empty] | 0 | [11 empty] | 0 | 0 | 0 | 0 | . | 0 | 0 |  | 0 |  |  |  | 0 | 0 | 0 | 0 | 0 | 0:00 | 1900-02-08 | [7 empty] | 0 |  | 0 | [10 empty] | OC |  |  |  | 16-0517-00--0-E
2022 | [21 empty] | . | [16 empty] | 0 | [11 empty] | 0 | 0 | 0 | 0 | . | 0 | 0 |  | 0 |  |  |  | 0 | 0 | 0 | 0 | 0 | 0:00 | 1900-02-08 | [7 empty] | 0 |  | 0 | [10 empty] | OC |  |  |  | 16-0517-00--0-E
2022 | [21 empty] | . | [16 empty] | 0 | [11 empty] | 0 | 0 | 0 | 0 | . | 0 | 0 |  | 0 |  |  |  | 0 | 0 | 0 | 0 | 0 | 0:00 | 1900-02-08 | [7 empty] | 0 |  | 0 | [10 empty] | OC |  |  |  | 16-0517-00--0-E
2022 | [21 empty] | . | [16 empty] | 0 | [11 empty] | 0 | 0 | 0 | 0 | . | 0 | 0 |  | 0 |  |  |  | 0 | 0 | 0 | 0 | 0 | 0:00 | 1900-02-08 | [7 empty] | 0 |  | 0 | [10 empty] | OC |  |  |  | 16-0517-00--0-E
2022 | [21 empty] | . | [16 empty] | 0 | [11 empty] | 0 | 0 | 0 | 0 | . | 0 | 0 |  | 0 |  |  |  | 0 | 0 | 0 | 0 | 0 | 0:00 | 1900-02-08 | [7 empty] | 0 |  | 0 | [10 empty] | OC |  |  |  | 16-0517-00--0-E
2022 | [21 empty] | . | [16 empty] | 0 | [11 empty] | 0 | 0 | 0 | 0 | . | 0 | 0 |  | 0 |  |  |  | 0 | 0 | 0 | 0 | 0 | 0:00 | 1900-02-08 | [7 empty] | 0 |  | 0 | [10 empty] | OC |  |  |  | 16-0517-00--0-E
2022 | [21 empty] | . | [16 empty] | 0 | [11 empty] | 0 | 0 | 0 | 0 | . | 0 | 0 |  | 0 |  |  |  | 0 | 0 | 0 | 0 | 0 | 0:00 | 1900-02-08 | [7 empty] | 0 |  | 0 | [10 empty] | OC |  |  |  | 16-0517-00--0-E
2022 | [21 empty] | . | [16 empty] | 0 | [11 empty] | 0 | 0 | 0 | 0 | . | 0 | 0 |  | 0 |  |  |  | 0 | 0 | 0 | 0 | 0 | 0:00 | 1900-02-08 | [7 empty] | 0 |  | 0 | [10 empty] | OC |  |  |  | 16-0517-00--0-E
2022 | [21 empty] | . | [16 empty] | 0 | [11 empty] | 0 | 0 | 0 | 0 | . | 0 | 0 |  | 0 |  |  |  | 0 | 0 | 0 | 0 | 0 | 0:00 | 1900-02-08 | [7 empty] | 0 |  | 0 | [10 empty] | OC |  |  |  | 16-0517-00--0-E
2022 | [21 empty] | . | [16 empty] | 0 | [11 empty] | 0 | 0 | 0 | 0 | . | 0 | 0 |  | 0 |  |  |  | 0 | 0 | 0 | 0 | 0 | 0:00 | 1900-02-08 | [7 empty] | 0 |  | 0 | [10 empty] | OC |  |  |  | 16-0517-00--0-E
2022 | [21 empty] | . | [16 empty] | 0 | [11 empty] | 0 | 0 | 0 | 0 | . | 0 | 0 |  | 0 |  |  |  | 0 | 0 | 0 | 0 | 0 | 0:00 | 1900-02-08 | [7 empty] | 0 |  | 0 | [10 empty] | OC |  |  |  | 16-0517-00--0-E
2022 | [21 empty] | . | [16 empty] | 0 | [11 empty] | 0 | 0 | 0 | 0 | . | 0 | 0 |  | 0 |  |  |  | 0 | 0 | 0 | 0 | 0 | 0:00 | 1900-02-08 | [7 empty] | 0 |  | 0 | [10 empty] | OC |  |  |  | 16-0517-00--0-E
2022 | [21 empty] | . | [16 empty] | 0 | [11 empty] | 0 | 0 | 0 | 0 | . | 0 | 0 |  | 0 |  |  |  | 0 | 0 | 0 | 0 | 0 | 0:00 | 1900-02-08 | [7 empty] | 0 |  | 0 | [10 empty] | OC |  |  |  | 16-0517-00--0-E
2022 | [21 empty] | . | [16 empty] | 0 | [11 empty] | 0 | 0 | 0 | 0 | . | 0 | 0 |  | 0 |  |  |  | 0 | 0 | 0 | 0 | 0 | 0:00 | 1900-02-08 | [7 empty] | 0 |  | 0 | [10 empty] | OC |  |  |  | 16-0517-00--0-E
2022 | [21 empty] | . | [16 empty] | 0 | [11 empty] | 0 | 0 | 0 | 0 | . | 0 | 0 |  | 0 |  |  |  | 0 | 0 | 0 | 0 | 0 | 0:00 | 1900-02-08 | [7 empty] | 0 |  | 0 | [10 empty] | OC |  |  |  | 16-0517-00--0-E
2022 | [21 empty] | . | [16 empty] | 0 | [11 empty] | 0 | 0 | 0 | 0 | . | 0 | 0 |  | 0 |  |  |  | 0 | 0 | 0 | 0 | 0 | 0:00 | 1900-02-08 | [7 empty] | 0 |  | 0 | [10 empty] | OC |  |  |  | 16-0517-00--0-E
2022 | [21 empty] | . | [16 empty] | 0 | [11 empty] | 0 | 0 | 0 | 0 | . | 0 | 0 |  | 0 |  |  |  | 0 | 0 | 0 | 0 | 0 | 0:00 | 1900-02-08 | [7 empty] | 0 |  | 0 | [10 empty] | OC |  |  |  | 16-0517-00--0-E
2022 | [21 empty] | . | [16 empty] | 0 | [11 empty] | 0 | 0 | 0 | 0 | . | 0 | 0 |  | 0 |  |  |  | 0 | 0 | 0 | 0 | 0 | 0:00 | 1900-02-08 | [7 empty] | 0 |  | 0 | [10 empty] | OC |  |  |  | 16-0517-00--0-E
2022 | [21 empty] | . | [16 empty] | 0 | [11 empty] | 0 | 0 | 0 | 0 | . | 0 | 0 |  | 0 |  |  |  | 0 | 0 | 0 | 0 | 0 | 0:00 | 1900-02-08 | [7 empty] | 0 |  | 0 | [10 empty] | OC |  |  |  | 16-0517-00--0-E
2022 | [21 empty] | . | [16 empty] | 0 | [11 empty] | 0 | 0 | 0 | 0 | . | 0 | 0 |  | 0 |  |  |  | 0 | 0 | 0 | 0 | 0 | 0:00 | 1900-02-08 | [7 empty] | 0 |  | 0 | [10 empty] | OC |  |  |  | 16-0517-00--0-E
2022 | [21 empty] | . | [16 empty] | 0 | [11 empty] | 0 | 0 | 0 | 0 | . | 0 | 0 |  | 0 |  |  |  | 0 | 0 | 0 | 0 | 0 | 0:00 | 1900-02-08 | [7 empty] | 0 |  | 0 | [10 empty] | OC |  |  |  | 16-0517-00--0-E
2022 | [21 empty] | . | [16 empty] | 0 | [11 empty] | 0 | 0 | 0 | 0 | . | 0 | 0 |  | 0 |  |  |  | 0 | 0 | 0 | 0 | 0 | 0:00 | 1900-02-08 | [7 empty] | 0 |  | 0 | [10 empty] | OC |  |  |  | 16-0517-00--0-E
2022 | [21 empty] | . | [16 empty] | 0 | [11 empty] | 0 | 0 | 0 | 0 | . | 0 | 0 |  | 0 |  |  |  | 0 | 0 | 0 | 0 | 0 | 0:00 | 1900-02-08 | [7 empty] | 0 |  | 0 | [10 empty] | OC |  |  |  | 16-0517-00--0-E
2022 | [21 empty] | . | [16 empty] | 0 | [11 empty] | 0 | 0 | 0 | 0 | . | 0 | 0 |  | 0 |  |  |  | 0 | 0 | 0 | 0 | 0 | 0:00 | 1900-02-08 | [7 empty] | 0 |  | 0 | [10 empty] | OC |  |  |  | 16-0517-00--0-E
2022 | [21 empty] | . | [16 empty] | 0 | [11 empty] | 0 | 0 | 0 | 0 | . | 0 | 0 |  | 0 |  |  |  | 0 | 0 | 0 | 0 | 0 | 0:00 | 1900-02-08 | [7 empty] | 0 |  | 0 | [10 empty] | OC |  |  |  | 16-0517-00--0-E
2022 | [21 empty] | . | [16 empty] | 0 | [11 empty] | 0 | 0 | 0 | 0 | . | 0 | 0 |  | 0 |  |  |  | 0 | 0 | 0 | 0 | 0 | 0:00 | 1900-02-08 | [7 empty] | 0 |  | 0 | [10 empty] | OC |  |  |  | 16-0517-00--0-E
2022 | [21 empty] | . | [16 empty] | 0 | [11 empty] | 0 | 0 | 0 | 0 | . | 0 | 0 |  | 0 |  |  |  | 0 | 0 | 0 | 0 | 0 | 0:00 | 1900-02-08 | [7 empty] | 0 |  | 0 | [10 empty] | OC |  |  |  | 16-0517-00--0-E
2022 | [21 empty] | . | [16 empty] | 0 | [11 empty] | 0 | 0 | 0 | 0 | . | 0 | 0 |  | 0 |  |  |  | 0 | 0 | 0 | 0 | 0 | 0:00 | 1900-02-08 | [7 empty] | 0 |  | 0 | [10 empty] | OC |  |  |  | 16-0517-00--0-E
2022 | [21 empty] | . | [16 empty] | 0 | [11 empty] | 0 | 0 | 0 | 0 | . | 0 | 0 |  | 0 |  |  |  | 0 | 0 | 0 | 0 | 0 | 0:00 | 1900-02-08 | [7 empty] | 0 |  | 0 | [10 empty] | OC |  |  |  | 16-0517-00--0-E
2022 | [21 empty] | . | [16 empty] | 0 | [11 empty] | 0 | 0 | 0 | 0 | . | 0 | 0 |  | 0 |  |  |  | 0 | 0 | 0 | 0 | 0 | 0:00 | 1900-02-08 | [7 empty] | 0 |  | 0 | [10 empty] | OC |  |  |  | 16-0517-00--0-E
2022 | [21 empty] | . | [16 empty] | 0 | [11 empty] | 0 | 0 | 0 | 0 | . | 0 | 0 |  | 0 |  |  |  | 0 | 0 | 0 | 0 | 0 | 0:00 | 1900-02-08 | [7 empty] | 0 |  | 0 | [10 empty] | OC |  |  |  | 16-0517-00--0-E
2022 | [21 empty] | . | [16 empty] | 0 | [11 empty] | 0 | 0 | 0 | 0 | . | 0 | 0 |  | 0 |  |  |  | 0 | 0 | 0 | 0 | 0 | 0:00 | 1900-02-08 | [7 empty] | 0 |  | 0 | [10 empty] | OC |  |  |  | 16-0517-00--0-E
2022 | [21 empty] | . | [16 empty] | 0 | [11 empty] | 0 | 0 | 0 | 0 | . | 0 | 0 |  | 0 |  |  |  | 0 | 0 | 0 | 0 | 0 | 0:00 | 1900-02-08 | [7 empty] | 0 |  | 0 | [10 empty] | OC |  |  |  | 16-0517-00--0-E
2022 | [21 empty] | . | [16 empty] | 0 | [11 empty] | 0 | 0 | 0 | 0 | . | 0 | 0 |  | 0 |  |  |  | 0 | 0 | 0 | 0 | 0 | 0:00 | 1900-02-08 | [7 empty] | 0 |  | 0 | [10 empty] | OC |  |  |  | 16-0517-00--0-E
2022 | [21 empty] | . | [16 empty] | 0 | [11 empty] | 0 | 0 | 0 | 0 | . | 0 | 0 |  | 0 |  |  |  | 0 | 0 | 0 | 0 | 0 | 0:00 | 1900-02-08 | [7 empty] | 0 |  | 0 | [10 empty] | OC |  |  |  | 16-0517-00--0-E
2022 | [21 empty] | . | [16 empty] | 0 | [11 empty] | 0 | 0 | 0 | 0 | . | 0 | 0 |  | 0 |  |  |  | 0 | 0 | 0 | 0 | 0 | 0:00 | 1900-02-08 | [7 empty] | 0 |  | 0 | [10 empty] | OC |  |  |  | 16-0517-00--0-E
2022 | [21 empty] | . | [16 empty] | 0 | [11 empty] | 0 | 0 | 0 | 0 | . | 0 | 0 |  | 0 |  |  |  | 0 | 0 | 0 | 0 | 0 | 0:00 | 1900-02-08 | [7 empty] | 0 |  | 0 | [10 empty] | OC |  |  |  | 16-0517-00--0-E
2022 | [21 empty] | . | [16 empty] | 0 | [11 empty] | 0 | 0 | 0 | 0 | . | 0 | 0 |  | 0 |  |  |  | 0 | 0 | 0 | 0 | 0 | 0:00 | 1900-02-08 | [7 empty] | 0 |  | 0 | [10 empty] | OC |  |  |  | 16-0517-00--0-E
2022 | [21 empty] | . | [16 empty] | 0 | [11 empty] | 0 | 0 | 0 | 0 | . | 0 | 0 |  | 0 |  |  |  | 0 | 0 | 0 | 0 | 0 | 0:00 | 1900-02-08 | [7 empty] | 0 |  | 0 | [10 empty] | OC |  |  |  | 16-0517-00--0-E
2022 | [21 empty] | . | [16 empty] | 0 | [11 empty] | 0 | 0 | 0 | 0 | . | 0 | 0 |  | 0 |  |  |  | 0 | 0 | 0 | 0 | 0 | 0:00 | 1900-02-08 | [7 empty] | 0 |  | 0 | [10 empty] | OC |  |  |  | 16-0517-00--0-E
2022 | [21 empty] | . | [16 empty] | 0 | [11 empty] | 0 | 0 | 0 | 0 | . | 0 | 0 |  | 0 |  |  |  | 0 | 0 | 0 | 0 | 0 | 0:00 | 1900-02-08 | [7 empty] | 0 |  | 0 | [10 empty] | OC |  |  |  | 16-0517-00--0-E
2022 | [21 empty] | . | [16 empty] | 0 | [11 empty] | 0 | 0 | 0 | 0 | . | 0 | 0 |  | 0 |  |  |  | 0 | 0 | 0 | 0 | 0 | 0:00 | 1900-02-08 | [7 empty] | 0 |  | 0 | [10 empty] | OC |  |  |  | 16-0517-00--0-E
2022 | [21 empty] | . | [16 empty] | 0 | [11 empty] | 0 | 0 | 0 | 0 | . | 0 | 0 |  | 0 |  |  |  | 0 | 0 | 0 | 0 | 0 | 0:00 | 1900-02-08 | [7 empty] | 0 |  | 0 | [10 empty] | OC |  |  |  | 16-0517-00--0-E
2022 | [21 empty] | . | [16 empty] | 0 | [11 empty] | 0 | 0 | 0 | 0 | . | 0 | 0 |  | 0 |  |  |  | 0 | 0 | 0 | 0 | 0 | 0:00 | 1900-02-08 | [7 empty] | 0 |  | 0 | [10 empty] | OC |  |  |  | 16-0517-00--0-E
2022 | [21 empty] | . | [16 empty] | 0 | [11 empty] | 0 | 0 | 0 | 0 | . | 0 | 0 |  | 0 |  |  |  | 0 | 0 | 0 | 0 | 0 | 0:00 | 1900-02-08 | [7 empty] | 0 |  | 0 | [10 empty] | OC |  |  |  | 16-0517-00--0-E
2022 | [21 empty] | . | [16 empty] | 0 | [11 empty] | 0 | 0 | 0 | 0 | . | 0 | 0 |  | 0 |  |  |  | 0 | 0 | 0 | 0 | 0 | 0:00 | 1900-02-08 | [7 empty] | 0 |  | 0 | [10 empty] | OC |  |  |  | 16-0517-00--0-E
2022 | [21 empty] | . | [16 empty] | 0 | [11 empty] | 0 | 0 | 0 | 0 | . | 0 | 0 |  | 0 |  |  |  | 0 | 0 | 0 | 0 | 0 | 0:00 | 1900-02-08 | [7 empty] | 0 |  | 0 | [10 empty] | OC |  |  |  | 16-0517-00--0-E
2022 | [21 empty] | . | [16 empty] | 0 | [11 empty] | 0 | 0 | 0 | 0 | . | 0 | 0 |  | 0 |  |  |  | 0 | 0 | 0 | 0 | 0 | 0:00 | 1900-02-08 | [7 empty] | 0 |  | 0 | [10 empty] | OC |  |  |  | 16-0517-00--0-E
2022 | [21 empty] | . | [16 empty] | 0 | [11 empty] | 0 | 0 | 0 | 0 | . | 0 | 0 |  | 0 |  |  |  | 0 | 0 | 0 | 0 | 0 | 0:00 | 1900-02-08 | [7 empty] | 0 |  | 0 | [10 empty] | OC |  |  |  | 16-0517-00--0-E
2022 | [21 empty] | . | [16 empty] | 0 | [11 empty] | 0 | 0 | 0 | 0 | . | 0 | 0 |  | 0 |  |  |  | 0 | 0 | 0 | 0 | 0 | 0:00 | 1900-02-08 | [7 empty] | 0 |  | 0 | [10 empty] | OC |  |  |  | 16-0517-00--0-E
2022 | [21 empty] | . | [16 empty] | 0 | [11 empty] | 0 | 0 | 0 | 0 | . | 0 | 0 |  | 0 |  |  |  | 0 | 0 | 0 | 0 | 0 | 0:00 | 1900-02-08 | [7 empty] | 0 |  | 0 | [10 empty] | OC |  |  |  | 16-0517-00--0-E
2022 | [21 empty] | . | [16 empty] | 0 | [11 empty] | 0 | 0 | 0 | 0 | . | 0 | 0 |  | 0 |  |  |  | 0 | 0 | 0 | 0 | 0 | 0:00 | 1900-02-08 | [7 empty] | 0 |  | 0 | [10 empty] | OC |  |  |  | 16-0517-00--0-E
2022 | [21 empty] | . | [16 empty] | 0 | [11 empty] | 0 | 0 | 0 | 0 | . | 0 | 0 |  | 0 |  |  |  | 0 | 0 | 0 | 0 | 0 | 0:00 | 1900-02-08 | [7 empty] | 0 |  | 0 | [10 empty] | OC |  |  |  | 16-0517-00--0-E
2022 | [21 empty] | . | [16 empty] | 0 | [11 empty] | 0 | 0 | 0 | 0 | . | 0 | 0 |  | 0 |  |  |  | 0 | 0 | 0 | 0 | 0 | 0:00 | 1900-02-08 | [7 empty] | 0 |  | 0 | [10 empty] | OC |  |  |  | 16-0517-00--0-E
2022 | [21 empty] | . | [16 empty] | 0 | [11 empty] | 0 | 0 | 0 | 0 | . | 0 | 0 |  | 0 |  |  |  | 0 | 0 | 0 | 0 | 0 | 0:00 | 1900-02-08 | [7 empty] | 0 |  | 0 | [10 empty] | OC |  |  |  | 16-0517-00--0-E
2022 | [21 empty] | . | [16 empty] | 0 | [11 empty] | 0 | 0 | 0 | 0 | . | 0 | 0 |  | 0 |  |  |  | 0 | 0 | 0 | 0 | 0 | 0:00 | 1900-02-08 | [7 empty] | 0 |  | 0 | [10 empty] | OC |  |  |  | 16-0517-00--0-E
2022 | [21 empty] | . | [16 empty] | 0 | [11 empty] | 0 | 0 | 0 | 0 | . | 0 | 0 |  | 0 |  |  |  | 0 | 0 | 0 | 0 | 0 | 0:00 | 1900-02-08 | [7 empty] | 0 |  | 0 | [10 empty] | OC |  |  |  | 16-0517-00--0-E
2022 | [21 empty] | . | [16 empty] | 0 | [11 empty] | 0 | 0 | 0 | 0 | . | 0 | 0 |  | 0 |  |  |  | 0 | 0 | 0 | 0 | 0 | 0:00 | 1900-02-08 | [7 empty] | 0 |  | 0 | [10 empty] | OC |  |  |  | 16-0517-00--0-E
2022 | [21 empty] | . | [16 empty] | 0 | [11 empty] | 0 | 0 | 0 | 0 | . | 0 | 0 |  | 0 |  |  |  | 0 | 0 | 0 | 0 | 0 | 0:00 | 1900-02-08 | [7 empty] | 0 |  | 0 | [10 empty] | OC |  |  |  | 16-0517-00--0-E
2022 | [21 empty] | . | [16 empty] | 0 | [11 empty] | 0 | 0 | 0 | 0 | . | 0 | 0 |  | 0 |  |  |  | 0 | 0 | 0 | 0 | 0 | 0:00 | 1900-02-08 | [7 empty] | 0 |  | 0 | [10 empty] | OC |  |  |  | 16-0517-00--0-E
2022 | [21 empty] | . | [16 empty] | 0 | [11 empty] | 0 | 0 | 0 | 0 | . | 0 | 0 |  | 0 |  |  |  | 0 | 0 | 0 | 0 | 0 | 0:00 | 1900-02-08 | [7 empty] | 0 |  | 0 | [10 empty] | OC |  |  |  | 16-0517-00--0-E
2022 | [21 empty] | . | [16 empty] | 0 | [11 empty] | 0 | 0 | 0 | 0 | . | 0 | 0 |  | 0 |  |  |  | 0 | 0 | 0 | 0 | 0 | 0:00 | 1900-02-08 | [7 empty] | 0 |  | 0 | [10 empty] | OC |  |  |  | 16-0517-00--0-E
2022 | [21 empty] | . | [16 empty] | 0 | [11 empty] | 0 | 0 | 0 | 0 | . | 0 | 0 |  | 0 |  |  |  | 0 | 0 | 0 | 0 | 0 | 0:00 | 1900-02-08 | [7 empty] | 0 |  | 0 | [10 empty] | OC |  |  |  | 16-0517-00--0-E
2022 | [21 empty] | . | [16 empty] | 0 | [11 empty] | 0 | 0 | 0 | 0 | . | 0 | 0 |  | 0 |  |  |  | 0 | 0 | 0 | 0 | 0 | 0:00 | 1900-02-08 | [7 empty] | 0 |  | 0 | [10 empty] | OC |  |  |  | 16-0517-00--0-E
2022 | [21 empty] | . | [16 empty] | 0 | [11 empty] | 0 | 0 | 0 | 0 | . | 0 | 0 |  | 0 |  |  |  | 0 | 0 | 0 | 0 | 0 | 0:00 | 1900-02-08 | [7 empty] | 0 |  | 0 | [10 empty] | OC |  |  |  | 16-0517-00--0-E
2022 | [21 empty] | . | [16 empty] | 0 | [11 empty] | 0 | 0 | 0 | 0 | . | 0 | 0 |  | 0 |  |  |  | 0 | 0 | 0 | 0 | 0 | 0:00 | 1900-02-08 | [7 empty] | 0 |  | 0 | [10 empty] | OC |  |  |  | 16-0517-00--0-E
2022 | [21 empty] | . | [16 empty] | 0 | [11 empty] | 0 | 0 | 0 | 0 | . | 0 | 0 |  | 0 |  |  |  | 0 | 0 | 0 | 0 | 0 | 0:00 | 1900-02-08 | [7 empty] | 0 |  | 0 | [10 empty] | OC |  |  |  | 16-0517-00--0-E
2022 | [21 empty] | . | [16 empty] | 0 | [11 empty] | 0 | 0 | 0 | 0 | . | 0 | 0 |  | 0 |  |  |  | 0 | 0 | 0 | 0 | 0 | 0:00 | 1900-02-08 | [7 empty] | 0 |  | 0 | [10 empty] | OC |  |  |  | 16-0517-00--0-E
2022 | [21 empty] | . | [16 empty] | 0 | [11 empty] | 0 | 0 | 0 | 0 | . | 0 | 0 |  | 0 |  |  |  | 0 | 0 | 0 | 0 | 0 | 0:00 | 1900-02-08 | [7 empty] | 0 |  | 0 | [10 empty] | OC |  |  |  | 16-0517-00--0-E
2022 | [21 empty] | . | [16 empty] | 0 | [11 empty] | 0 | 0 | 0 | 0 | . | 0 | 0 |  | 0 |  |  |  | 0 | 0 | 0 | 0 | 0 | 0:00 | 1900-02-08 | [7 empty] | 0 |  | 0 | [10 empty] | OC |  |  |  | 16-0517-00--0-E
2022 | [21 empty] | . | [16 empty] | 0 | [11 empty] | 0 | 0 | 0 | 0 | . | 0 | 0 |  | 0 |  |  |  | 0 | 0 | 0 | 0 | 0 | 0:00 | 1900-02-08 | [7 empty] | 0 |  | 0 | [10 empty] | OC |  |  |  | 16-0517-00--0-E
2022 | [21 empty] | . | [16 empty] | 0 | [11 empty] | 0 | 0 | 0 | 0 | . | 0 | 0 |  | 0 |  |  |  | 0 | 0 | 0 | 0 | 0 | 0:00 | 1900-02-08 | [7 empty] | 0 |  | 0 | [10 empty] | OC |  |  |  | 16-0517-00--0-E
2022 | [21 empty] | . | [16 empty] | 0 | [11 empty] | 0 | 0 | 0 | 0 | . | 0 | 0 |  | 0 |  |  |  | 0 | 0 | 0 | 0 | 0 | 0:00 | 1900-02-08 | [7 empty] | 0 |  | 0 | [10 empty] | OC |  |  |  | 16-0517-00--0-E
2022 | [21 empty] | . | [16 empty] | 0 | [11 empty] | 0 | 0 | 0 | 0 | . | 0 | 0 |  | 0 |  |  |  | 0 | 0 | 0 | 0 | 0 | 0:00 | 1900-02-08 | [7 empty] | 0 |  | 0 | [10 empty] | OC |  |  |  | 16-0517-00--0-E
2022 | [21 empty] | . | [16 empty] | 0 | [11 empty] | 0 | 0 | 0 | 0 | . | 0 | 0 |  | 0 |  |  |  | 0 | 0 | 0 | 0 | 0 | 0:00 | 1900-02-08 | [7 empty] | 0 |  | 0 | [10 empty] | OC |  |  |  | 16-0517-00--0-E
2022 | [21 empty] | . | [16 empty] | 0 | [11 empty] | 0 | 0 | 0 | 0 | . | 0 | 0 |  | 0 |  |  |  | 0 | 0 | 0 | 0 | 0 | 0:00 | 1900-02-08 | [7 empty] | 0 |  | 0 | [10 empty] | OC |  |  |  | 16-0517-00--0-E
2022 | [21 empty] | . | [16 empty] | 0 | [11 empty] | 0 | 0 | 0 | 0 | . | 0 | 0 |  | 0 |  |  |  | 0 | 0 | 0 | 0 | 0 | 0:00 | 1900-02-08 | [7 empty] | 0 |  | 0 | [10 empty] | OC |  |  |  | 16-0517-00--0-E
2022 | [21 empty] | . | [16 empty] | 0 | [11 empty] | 0 | 0 | 0 | 0 | . | 0 | 0 |  | 0 |  |  |  | 0 | 0 | 0 | 0 | 0 | 0:00 | 1900-02-08 | [7 empty] | 0 |  | 0 | [10 empty] | OC |  |  |  | 16-0517-00--0-E
2022 | [21 empty] | . | [16 empty] | 0 | [11 empty] | 0 | 0 | 0 | 0 | . | 0 | 0 |  | 0 |  |  |  | 0 | 0 | 0 | 0 | 0 | 0:00 | 1900-02-08 | [7 empty] | 0 |  | 0 | [10 empty] | OC |  |  |  | 16-0517-00--0-E
2022 | [21 empty] | . | [16 empty] | 0 | [11 empty] | 0 | 0 | 0 | 0 | . | 0 | 0 |  | 0 |  |  |  | 0 | 0 | 0 | 0 | 0 | 0:00 | 1900-02-08 | [7 empty] | 0 |  | 0 | [10 empty] | OC |  |  |  | 16-0517-00--0-E
2022 | [21 empty] | . | [16 empty] | 0 | [11 empty] | 0 | 0 | 0 | 0 | . | 0 | 0 |  | 0 |  |  |  | 0 | 0 | 0 | 0 | 0 | 0:00 | 1900-02-08 | [7 empty] | 0 |  | 0 | [10 empty] | OC |  |  |  | 16-0517-00--0-E
2022 | [21 empty] | . | [16 empty] | 0 | [11 empty] | 0 | 0 | 0 | 0 | . | 0 | 0 |  | 0 |  |  |  | 0 | 0 | 0 | 0 | 0 | 0:00 | 1900-02-08 | [7 empty] | 0 |  | 0 | [10 empty] | OC |  |  |  | 16-0517-00--0-E
2022 | [21 empty] | . | [16 empty] | 0 | [11 empty] | 0 | 0 | 0 | 0 | . | 0 | 0 |  | 0 |  |  |  | 0 | 0 | 0 | 0 | 0 | 0:00 | 1900-02-08 | [7 empty] | 0 |  | 0 | [10 empty] | OC |  |  |  | 16-0517-00--0-E
2022 | [21 empty] | . | [16 empty] | 0 | [11 empty] | 0 | 0 | 0 | 0 | . | 0 | 0 |  | 0 |  |  |  | 0 | 0 | 0 | 0 | 0 | 0:00 | 1900-02-08 | [7 empty] | 0 |  | 0 | [10 empty] | OC |  |  |  | 16-0517-00--0-E
2022 | [21 empty] | . | [16 empty] | 0 | [11 empty] | 0 | 0 | 0 | 0 | . | 0 | 0 |  | 0 |  |  |  | 0 | 0 | 0 | 0 | 0 | 0:00 | 1900-02-08 | [7 empty] | 0 |  | 0 | [10 empty] | OC |  |  |  | 16-0517-00--0-E
2022 | [21 empty] | . | [16 empty] | 0 | [11 empty] | 0 | 0 | 0 | 0 | . | 0 | 0 |  | 0 |  |  |  | 0 | 0 | 0 | 0 | 0 | 0:00 | 1900-02-08 | [7 empty] | 0 |  | 0 | [10 empty] | OC |  |  |  | 16-0517-00--0-E
2022 | [21 empty] | . | [16 empty] | 0 | [11 empty] | 0 | 0 | 0 | 0 | . | 0 | 0 |  | 0 |  |  |  | 0 | 0 | 0 | 0 | 0 | 0:00 | 1900-02-08 | [7 empty] | 0 |  | 0 | [10 empty] | OC |  |  |  | 16-0517-00--0-E
2022 | [21 empty] | . | [16 empty] | 0 | [11 empty] | 0 | 0 | 0 | 0 | . | 0 | 0 |  | 0 |  |  |  | 0 | 0 | 0 | 0 | 0 | 0:00 | 1900-02-08 | [7 empty] | 0 |  | 0 | [10 empty] | OC |  |  |  | 16-0517-00--0-E
2022 | [21 empty] | . | [16 empty] | 0 | [11 empty] | 0 | 0 | 0 | 0 | . | 0 | 0 |  | 0 |  |  |  | 0 | 0 | 0 | 0 | 0 | 0:00 | 1900-02-08 | [7 empty] | 0 |  | 0 | [10 empty] | OC |  |  |  | 16-0517-00--0-E
2022 | [21 empty] | . | [16 empty] | 0 | [11 empty] | 0 | 0 | 0 | 0 | . | 0 | 0 |  | 0 |  |  |  | 0 | 0 | 0 | 0 | 0 | 0:00 | 1900-02-08 | [7 empty] | 0 |  | 0 | [10 empty] | OC |  |  |  | 16-0517-00--0-E
2022 | [21 empty] | . | [16 empty] | 0 | [11 empty] | 0 | 0 | 0 | 0 | . | 0 | 0 |  | 0 |  |  |  | 0 | 0 | 0 | 0 | 0 | 0:00 | 1900-02-08 | [7 empty] | 0 |  | 0 | [10 empty] | OC |  |  |  | 16-0517-00--0-E
2022 | [21 empty] | . | [16 empty] | 0 | [11 empty] | 0 | 0 | 0 | 0 | . | 0 | 0 |  | 0 |  |  |  | 0 | 0 | 0 | 0 | 0 | 0:00 | 1900-02-08 | [7 empty] | 0 |  | 0 | [10 empty] | OC |  |  |  | 16-0517-00--0-E
2022 | [21 empty] | . | [16 empty] | 0 | [11 empty] | 0 | 0 | 0 | 0 | . | 0 | 0 |  | 0 |  |  |  | 0 | 0 | 0 | 0 | 0 | 0:00 | 1900-02-08 | [7 empty] | 0 |  | 0 | [10 empty] | OC |  |  |  | 16-0517-00--0-E
2022 | [21 empty] | . | [16 empty] | 0 | [11 empty] | 0 | 0 | 0 | 0 | . | 0 | 0 |  | 0 |  |  |  | 0 | 0 | 0 | 0 | 0 | 0:00 | 1900-02-08 | [7 empty] | 0 |  | 0 | [10 empty] | OC |  |  |  | 16-0517-00--0-E
2022 | [21 empty] | . | [16 empty] | 0 | [11 empty] | 0 | 0 | 0 | 0 | . | 0 | 0 |  | 0 |  |  |  | 0 | 0 | 0 | 0 | 0 | 0:00 | 1900-02-08 | [7 empty] | 0 |  | 0 | [10 empty] | OC |  |  |  | 16-0517-00--0-E
2022 | [21 empty] | . | [16 empty] | 0 | [11 empty] | 0 | 0 | 0 | 0 | . | 0 | 0 |  | 0 |  |  |  | 0 | 0 | 0 | 0 | 0 | 0:00 | 1900-02-08 | [7 empty] | 0 |  | 0 | [10 empty] | OC |  |  |  | 16-0517-00--0-E
2022 | [21 empty] | . | [16 empty] | 0 | [11 empty] | 0 | 0 | 0 | 0 | . | 0 | 0 |  | 0 |  |  |  | 0 | 0 | 0 | 0 | 0 | 0:00 | 1900-02-08 | [7 empty] | 0 |  | 0 | [10 empty] | OC |  |  |  | 16-0517-00--0-E
2022 | [21 empty] | . | [16 empty] | 0 | [11 empty] | 0 | 0 | 0 | 0 | . | 0 | 0 |  | 0 |  |  |  | 0 | 0 | 0 | 0 | 0 | 0:00 | 1900-02-08 | [7 empty] | 0 |  | 0 | [10 empty] | OC |  |  |  | 16-0517-00--0-E
2022 | [21 empty] | . | [16 empty] | 0 | [11 empty] | 0 | 0 | 0 | 0 | . | 0 | 0 |  | 0 |  |  |  | 0 | 0 | 0 | 0 | 0 | 0:00 | 1900-02-08 | [7 empty] | 0 |  | 0 | [10 empty] | OC |  |  |  | 16-0517-00--0-E
2022 | [21 empty] | . | [16 empty] | 0 | [11 empty] | 0 | 0 | 0 | 0 | . | 0 | 0 |  | 0 |  |  |  | 0 | 0 | 0 | 0 | 0 | 0:00 | 1900-02-08 | [7 empty] | 0 |  | 0 | [10 empty] | OC |  |  |  | 16-0517-00--0-E
2022 | [21 empty] | . | [16 empty] | 0 | [11 empty] | 0 | 0 | 0 | 0 | . | 0 | 0 |  | 0 |  |  |  | 0 | 0 | 0 | 0 | 0 | 0:00 | 1900-02-08 | [7 empty] | 0 |  | 0 | [10 empty] | OC |  |  |  | 16-0517-00--0-E
2022 | [21 empty] | . | [16 empty] | 0 | [11 empty] | 0 | 0 | 0 | 0 | . | 0 | 0 |  | 0 |  |  |  | 0 | 0 | 0 | 0 | 0 | 0:00 | 1900-02-08 | [7 empty] | 0 |  | 0 | [10 empty] | OC |  |  |  | 16-0517-00--0-E
2022 | [21 empty] | . | [16 empty] | 0 | [11 empty] | 0 | 0 | 0 | 0 | . | 0 | 0 |  | 0 |  |  |  | 0 | 0 | 0 | 0 | 0 | 0:00 | 1900-02-08 | [7 empty] | 0 |  | 0 | [10 empty] | OC |  |  |  | 16-0517-00--0-E
2022 | [21 empty] | . | [16 empty] | 0 | [11 empty] | 0 | 0 | 0 | 0 | . | 0 | 0 |  | 0 |  |  |  | 0 | 0 | 0 | 0 | 0 | 0:00 | 1900-02-08 | [7 empty] | 0 |  | 0 | [10 empty] | OC |  |  |  | 16-0517-00--0-E
2022 | [21 empty] | . | [16 empty] | 0 | [11 empty] | 0 | 0 | 0 | 0 | . | 0 | 0 |  | 0 |  |  |  | 0 | 0 | 0 | 0 | 0 | 0:00 | 1900-02-08 | [7 empty] | 0 |  | 0 | [10 empty] | OC |  |  |  | 16-0517-00--0-E
2022 | [21 empty] | . | [16 empty] | 0 | [11 empty] | 0 | 0 | 0 | 0 | . | 0 | 0 |  | 0 |  |  |  | 0 | 0 | 0 | 0 | 0 | 0:00 | 1900-02-08 | [7 empty] | 0 |  | 0 | [10 empty] | OC |  |  |  | 16-0517-00--0-E
2022 | [21 empty] | . | [16 empty] | 0 | [11 empty] | 0 | 0 | 0 | 0 | . | 0 | 0 |  | 0 |  |  |  | 0 | 0 | 0 | 0 | 0 | 0:00 | 1900-02-08 | [7 empty] | 0 |  | 0 | [10 empty] | OC |  |  |  | 16-0517-00--0-E
2022 | [21 empty] | . | [16 empty] | 0 | [11 empty] | 0 | 0 | 0 | 0 | . | 0 | 0 |  | 0 |  |  |  | 0 | 0 | 0 | 0 | 0 | 0:00 | 1900-02-08 | [7 empty] | 0 |  | 0 | [10 empty] | OC |  |  |  | 16-0517-00--0-E
2022 | [21 empty] | . | [16 empty] | 0 | [11 empty] | 0 | 0 | 0 | 0 | . | 0 | 0 |  | 0 |  |  |  | 0 | 0 | 0 | 0 | 0 | 0:00 | 1900-02-08 | [7 empty] | 0 |  | 0 | [10 empty] | OC |  |  |  | 16-0517-00--0-E
2022 | [21 empty] | . | [16 empty] | 0 | [11 empty] | 0 | 0 | 0 | 0 | . | 0 | 0 |  | 0 |  |  |  | 0 | 0 | 0 | 0 | 0 | 0:00 | 1900-02-08 | [7 empty] | 0 |  | 0 | [10 empty] | OC |  |  |  | 16-0517-00--0-E
2022 | [21 empty] | . | [16 empty] | 0 | [11 empty] | 0 | 0 | 0 | 0 | . | 0 | 0 |  | 0 |  |  |  | 0 | 0 | 0 | 0 | 0 | 0:00 | 1900-02-08 | [7 empty] | 0 |  | 0 | [10 empty] | OC |  |  |  | 16-0517-00--0-E
2022 | [21 empty] | . | [16 empty] | 0 | [11 empty] | 0 | 0 | 0 | 0 | . | 0 | 0 |  | 0 |  |  |  | 0 | 0 | 0 | 0 | 0 | 0:00 | 1900-02-08 | [7 empty] | 0 |  | 0 | [10 empty] | OC |  |  |  | 16-0517-00--0-E
2022 | [21 empty] | . | [16 empty] | 0 | [11 empty] | 0 | 0 | 0 | 0 | . | 0 | 0 |  | 0 |  |  |  | 0 | 0 | 0 | 0 | 0 | 0:00 | 1900-02-08 | [7 empty] | 0 |  | 0 | [10 empty] | OC |  |  |  | 16-0517-00--0-E
2022 | [21 empty] | . | [16 empty] | 0 | [11 empty] | 0 | 0 | 0 | 0 | . | 0 | 0 |  | 0 |  |  |  | 0 | 0 | 0 | 0 | 0 | 0:00 | 1900-02-08 | [7 empty] | 0 |  | 0 | [10 empty] | OC |  |  |  | 16-0517-00--0-E
2022 | [21 empty] | . | [16 empty] | 0 | [11 empty] | 0 | 0 | 0 | 0 | . | 0 | 0 |  | 0 |  |  |  | 0 | 0 | 0 | 0 | 0 | 0:00 | 1900-02-08 | [7 empty] | 0 |  | 0 | [10 empty] | OC |  |  |  | 16-0517-00--0-E
2022 | [21 empty] | . | [16 empty] | 0 | [11 empty] | 0 | 0 | 0 | 0 | . | 0 | 0 |  | 0 |  |  |  | 0 | 0 | 0 | 0 | 0 | 0:00 | 1900-02-08 | [7 empty] | 0 |  | 0 | [10 empty] | OC |  |  |  | 16-0517-00--0-E
2022 | [21 empty] | . | [16 empty] | 0 | [11 empty] | 0 | 0 | 0 | 0 | . | 0 | 0 |  | 0 |  |  |  | 0 | 0 | 0 | 0 | 0 | 0:00 | 1900-02-08 | [7 empty] | 0 |  | 0 | [10 empty] | OC |  |  |  | 16-0517-00--0-E
2022 | [21 empty] | . | [16 empty] | 0 | [11 empty] | 0 | 0 | 0 | 0 | . | 0 | 0 |  | 0 |  |  |  | 0 | 0 | 0 | 0 | 0 | 0:00 | 1900-02-08 | [7 empty] | 0 |  | 0 | [10 empty] | OC |  |  |  | 16-0517-00--0-E
2022 | [21 empty] | . | [16 empty] | 0 | [11 empty] | 0 | 0 | 0 | 0 | . | 0 | 0 |  | 0 |  |  |  | 0 | 0 | 0 | 0 | 0 | 0:00 | 1900-02-08 | [7 empty] | 0 |  | 0 | [10 empty] | OC |  |  |  | 16-0517-00--0-E
2022 | [21 empty] | . | [16 empty] | 0 | [11 empty] | 0 | 0 | 0 | 0 | . | 0 | 0 |  | 0 |  |  |  | 0 | 0 | 0 | 0 | 0 | 0:00 | 1900-02-08 | [7 empty] | 0 |  | 0 | [10 empty] | OC |  |  |  | 16-0517-00--0-E
2022 | [21 empty] | . | [16 empty] | 0 | [11 empty] | 0 | 0 | 0 | 0 | . | 0 | 0 |  | 0 |  |  |  | 0 | 0 | 0 | 0 | 0 | 0:00 | 1900-02-08 | [7 empty] | 0 |  | 0 | [10 empty] | OC |  |  |  | 16-0517-00--0-E
2022 | [21 empty] | . | [16 empty] | 0 | [11 empty] | 0 | 0 | 0 | 0 | . | 0 | 0 |  | 0 |  |  |  | 0 | 0 | 0 | 0 | 0 | 0:00 | 1900-02-08 | [7 empty] | 0 |  | 0 | [10 empty] | OC |  |  |  | 16-0517-00--0-E
2022 | [21 empty] | . | [16 empty] | 0 | [11 empty] | 0 | 0 | 0 | 0 | . | 0 | 0 |  | 0 |  |  |  | 0 | 0 | 0 | 0 | 0 | 0:00 | 1900-02-08 | [7 empty] | 0 |  | 0 | [10 empty] | OC |  |  |  | 16-0517-00--0-E
2022 | [21 empty] | . | [16 empty] | 0 | [11 empty] | 0 | 0 | 0 | 0 | . | 0 | 0 |  | 0 |  |  |  | 0 | 0 | 0 | 0 | 0 | 0:00 | 1900-02-08 | [7 empty] | 0 |  | 0 | [10 empty] | OC |  |  |  | 16-0517-00--0-E
2022 | [21 empty] | . | [16 empty] | 0 | [11 empty] | 0 | 0 | 0 | 0 | . | 0 | 0 |  | 0 |  |  |  | 0 | 0 | 0 | 0 | 0 | 0:00 | 1900-02-08 | [7 empty] | 0 |  | 0 | [10 empty] | OC |  |  |  | 16-0517-00--0-E
2022 | [21 empty] | . | [16 empty] | 0 | [11 empty] | 0 | 0 | 0 | 0 | . | 0 | 0 |  | 0 |  |  |  | 0 | 0 | 0 | 0 | 0 | 0:00 | 1900-02-08 | [7 empty] | 0 |  | 0 | [10 empty] | OC |  |  |  | 16-0517-00--0-E
2022 | [21 empty] | . | [16 empty] | 0 | [11 empty] | 0 | 0 | 0 | 0 | . | 0 | 0 |  | 0 |  |  |  | 0 | 0 | 0 | 0 | 0 | 0:00 | 1900-02-08 | [7 empty] | 0 |  | 0 | [10 empty] | OC |  |  |  | 16-0517-00--0-E
2022 | [21 empty] | . | [16 empty] | 0 | [11 empty] | 0 | 0 | 0 | 0 | . | 0 | 0 |  | 0 |  |  |  | 0 | 0 | 0 | 0 | 0 | 0:00 | 1900-02-08 | [7 empty] | 0 |  | 0 | [10 empty] | OC |  |  |  | 16-0517-00--0-E
2022 | [21 empty] | . | [16 empty] | 0 | [11 empty] | 0 | 0 | 0 | 0 | . | 0 | 0 |  | 0 |  |  |  | 0 | 0 | 0 | 0 | 0 | 0:00 | 1900-02-08 | [7 empty] | 0 |  | 0 | [10 empty] | OC |  |  |  | 16-0517-00--0-E
2022 | [21 empty] | . | [16 empty] | 0 | [11 empty] | 0 | 0 | 0 | 0 | . | 0 | 0 |  | 0 |  |  |  | 0 | 0 | 0 | 0 | 0 | 0:00 | 1900-02-08 | [7 empty] | 0 |  | 0 | [10 empty] | OC |  |  |  | 16-0517-00--0-E
2022 | [21 empty] | . | [16 empty] | 0 | [11 empty] | 0 | 0 | 0 | 0 | . | 0 | 0 |  | 0 |  |  |  | 0 | 0 | 0 | 0 | 0 | 0:00 | 1900-02-08 | [7 empty] | 0 |  | 0 | [10 empty] | OC |  |  |  | 16-0517-00--0-E
2022 | [21 empty] | . | [16 empty] | 0 | [11 empty] | 0 | 0 | 0 | 0 | . | 0 | 0 |  | 0 |  |  |  | 0 | 0 | 0 | 0 | 0 | 0:00 | 1900-02-08 | [7 empty] | 0 |  | 0 | [10 empty] | OC |  |  |  | 16-0517-00--0-E
2022 | [21 empty] | . | [16 empty] | 0 | [11 empty] | 0 | 0 | 0 | 0 | . | 0 | 0 |  | 0 |  |  |  | 0 | 0 | 0 | 0 | 0 | 0:00 | 1900-02-08 | [7 empty] | 0 |  | 0 | [10 empty] | OC |  |  |  | 16-0517-00--0-E
2022 | [21 empty] | . | [16 empty] | 0 | [11 empty] | 0 | 0 | 0 | 0 | . | 0 | 0 |  | 0 |  |  |  | 0 | 0 | 0 | 0 | 0 | 0:00 | 1900-02-08 | [7 empty] | 0 |  | 0 | [10 empty] | OC |  |  |  | 16-0517-00--0-E
2022 | [21 empty] | . | [16 empty] | 0 | [11 empty] | 0 | 0 | 0 | 0 | . | 0 | 0 |  | 0 |  |  |  | 0 | 0 | 0 | 0 | 0 | 0:00 | 1900-02-08 | [7 empty] | 0 |  | 0 | [10 empty] | OC |  |  |  | 16-0517-00--0-E
2022 | [21 empty] | . | [16 empty] | 0 | [11 empty] | 0 | 0 | 0 | 0 | . | 0 | 0 |  | 0 |  |  |  | 0 | 0 | 0 | 0 | 0 | 0:00 | 1900-02-08 | [7 empty] | 0 |  | 0 | [10 empty] | OC |  |  |  | 16-0517-00--0-E
2022 | [21 empty] | . | [16 empty] | 0 | [11 empty] | 0 | 0 | 0 | 0 | . | 0 | 0 |  | 0 |  |  |  | 0 | 0 | 0 | 0 | 0 | 0:00 | 1900-02-08 | [7 empty] | 0 |  | 0 | [10 empty] | OC |  |  |  | 16-0517-00--0-E
2022 | [21 empty] | . | [16 empty] | 0 | [11 empty] | 0 | 0 | 0 | 0 | . | 0 | 0 |  | 0 |  |  |  | 0 | 0 | 0 | 0 | 0 | 0:00 | 1900-02-08 | [7 empty] | 0 |  | 0 | [10 empty] | OC |  |  |  | 16-0517-00--0-E
2022 | [21 empty] | . | [16 empty] | 0 | [11 empty] | 0 | 0 | 0 | 0 | . | 0 | 0 |  | 0 |  |  |  | 0 | 0 | 0 | 0 | 0 | 0:00 | 1900-02-08 | [7 empty] | 0 |  | 0 | [10 empty] | OC |  |  |  | 16-0517-00--0-E
2022 | [21 empty] | . | [16 empty] | 0 | [11 empty] | 0 | 0 | 0 | 0 | . | 0 | 0 |  | 0 |  |  |  | 0 | 0 | 0 | 0 | 0 | 0:00 | 1900-02-08 | [7 empty] | 0 |  | 0 | [10 empty] | OC |  |  |  | 16-0517-00--0-E
2022 | [21 empty] | . | [16 empty] | 0 | [11 empty] | 0 | 0 | 0 | 0 | . | 0 | 0 |  | 0 |  |  |  | 0 | 0 | 0 | 0 | 0 | 0:00 | 1900-02-08 | [7 empty] | 0 |  | 0 | [10 empty] | OC |  |  |  | 16-0517-00--0-E
2022 | [21 empty] | . | [16 empty] | 0 | [11 empty] | 0 | 0 | 0 | 0 | . | 0 | 0 |  | 0 |  |  |  | 0 | 0 | 0 | 0 | 0 | 0:00 | 1900-02-08 | [7 empty] | 0 |  | 0 | [10 empty] | OC |  |  |  | 16-0517-00--0-E
2022 | [21 empty] | . | [16 empty] | 0 | [11 empty] | 0 | 0 | 0 | 0 | . | 0 | 0 |  | 0 |  |  |  | 0 | 0 | 0 | 0 | 0 | 0:00 | 1900-02-08 | [7 empty] | 0 |  | 0 | [10 empty] | OC |  |  |  | 16-0517-00--0-E
2022 | [21 empty] | . | [16 empty] | 0 | [11 empty] | 0 | 0 | 0 | 0 | . | 0 | 0 |  | 0 |  |  |  | 0 | 0 | 0 | 0 | 0 | 0:00 | 1900-02-08 | [7 empty] | 0 |  | 0 | [10 empty] | OC |  |  |  | 16-0517-00--0-E
2022 | [21 empty] | . | [16 empty] | 0 | [11 empty] | 0 | 0 | 0 | 0 | . | 0 | 0 |  | 0 |  |  |  | 0 | 0 | 0 | 0 | 0 | 0:00 | 1900-02-08 | [7 empty] | 0 |  | 0 | [10 empty] | OC |  |  |  | 16-0517-00--0-E
2022 | [21 empty] | . | [16 empty] | 0 | [11 empty] | 0 | 0 | 0 | 0 | . | 0 | 0 |  | 0 |  |  |  | 0 | 0 | 0 | 0 | 0 | 0:00 | 1900-02-08 | [7 empty] | 0 |  | 0 | [10 empty] | OC |  |  |  | 16-0517-00--0-E
2022 | [21 empty] | . | [16 empty] | 0 | [11 empty] | 0 | 0 | 0 | 0 | . | 0 | 0 |  | 0 |  |  |  | 0 | 0 | 0 | 0 | 0 | 0:00 | 1900-02-08 | [7 empty] | 0 |  | 0 | [10 empty] | OC |  |  |  | 16-0517-00--0-E
2022 | [21 empty] | . | [16 empty] | 0 | [11 empty] | 0 | 0 | 0 | 0 | . | 0 | 0 |  | 0 |  |  |  | 0 | 0 | 0 | 0 | 0 | 0:00 | 1900-02-08 | [7 empty] | 0 |  | 0 | [10 empty] | OC |  |  |  | 16-0517-00--0-E
2022 | [21 empty] | . | [16 empty] | 0 | [11 empty] | 0 | 0 | 0 | 0 | . | 0 | 0 |  | 0 |  |  |  | 0 | 0 | 0 | 0 | 0 | 0:00 | 1900-02-08 | [7 empty] | 0 |  | 0 | [10 empty] | OC |  |  |  | 16-0517-00--0-E
2022 | [21 empty] | . | [16 empty] | 0 | [11 empty] | 0 | 0 | 0 | 0 | . | 0 | 0 |  | 0 |  |  |  | 0 | 0 | 0 | 0 | 0 | 0:00 | 1900-02-08 | [7 empty] | 0 |  | 0 | [10 empty] | OC |  |  |  | 16-0517-00--0-E
2022 | [21 empty] | . | [16 empty] | 0 | [11 empty] | 0 | 0 | 0 | 0 | . | 0 | 0 |  | 0 |  |  |  | 0 | 0 | 0 | 0 | 0 | 0:00 | 1900-02-08 | [7 empty] | 0 |  | 0 | [10 empty] | OC |  |  |  | 16-0517-00--0-E
2022 | [21 empty] | . | [16 empty] | 0 | [11 empty] | 0 | 0 | 0 | 0 | . | 0 | 0 |  | 0 |  |  |  | 0 | 0 | 0 | 0 | 0 | 0:00 | 1900-02-08 | [7 empty] | 0 |  | 0 | [10 empty] | OC |  |  |  | 16-0517-00--0-E
2022 | [21 empty] | . | [16 empty] | 0 | [11 empty] | 0 | 0 | 0 | 0 | . | 0 | 0 |  | 0 |  |  |  | 0 | 0 | 0 | 0 | 0 | 0:00 | 1900-02-08 | [7 empty] | 0 |  | 0 | [10 empty] | OC |  |  |  | 16-0517-00--0-E
2022 | [21 empty] | . | [16 empty] | 0 | [11 empty] | 0 | 0 | 0 | 0 | . | 0 | 0 |  | 0 |  |  |  | 0 | 0 | 0 | 0 | 0 | 0:00 | 1900-02-08 | [7 empty] | 0 |  | 0 | [10 empty] | OC |  |  |  | 16-0517-00--0-E
2022 | [21 empty] | . | [16 empty] | 0 | [11 empty] | 0 | 0 | 0 | 0 | . | 0 | 0 |  | 0 |  |  |  | 0 | 0 | 0 | 0 | 0 | 0:00 | 1900-02-08 | [7 empty] | 0 |  | 0 | [10 empty] | OC |  |  |  | 16-0517-00--0-E
2022 | [21 empty] | . | [16 empty] | 0 | [11 empty] | 0 | 0 | 0 | 0 | . | 0 | 0 |  | 0 |  |  |  | 0 | 0 | 0 | 0 | 0 | 0:00 | 1900-02-08 | [7 empty] | 0 |  | 0 | [10 empty] | OC |  |  |  | 16-0517-00--0-E
2022 | [21 empty] | . | [16 empty] | 0 | [11 empty] | 0 | 0 | 0 | 0 | . | 0 | 0 |  | 0 |  |  |  | 0 | 0 | 0 | 0 | 0 | 0:00 | 1900-02-08 | [7 empty] | 0 |  | 0 | [10 empty] | OC |  |  |  | 16-0517-00--0-E
2022 | [21 empty] | . | [16 empty] | 0 | [11 empty] | 0 | 0 | 0 | 0 | . | 0 | 0 |  | 0 |  |  |  | 0 | 0 | 0 | 0 | 0 | 0:00 | 1900-02-08 | [7 empty] | 0 |  | 0 | [10 empty] | OC |  |  |  | 16-0517-00--0-E
2022 | [21 empty] | . | [16 empty] | 0 | [11 empty] | 0 | 0 | 0 | 0 | . | 0 | 0 |  | 0 |  |  |  | 0 | 0 | 0 | 0 | 0 | 0:00 | 1900-02-08 | [7 empty] | 0 |  | 0 | [10 empty] | OC |  |  |  | 16-0517-00--0-E
2022 | [21 empty] | . | [16 empty] | 0 | [11 empty] | 0 | 0 | 0 | 0 | . | 0 | 0 |  | 0 |  |  |  | 0 | 0 | 0 | 0 | 0 | 0:00 | 1900-02-08 | [7 empty] | 0 |  | 0 | [10 empty] | OC |  |  |  | 16-0517-00--0-E
2022 | [21 empty] | . | [16 empty] | 0 | [11 empty] | 0 | 0 | 0 | 0 | . | 0 | 0 |  | 0 |  |  |  | 0 | 0 | 0 | 0 | 0 | 0:00 | 1900-02-08 | [7 empty] | 0 |  | 0 | [10 empty] | OC |  |  |  | 16-0517-00--0-E
2022 | [21 empty] | . | [16 empty] | 0 | [11 empty] | 0 | 0 | 0 | 0 | . | 0 | 0 |  | 0 |  |  |  | 0 | 0 | 0 | 0 | 0 | 0:00 | 1900-02-08 | [7 empty] | 0 |  | 0 | [10 empty] | OC |  |  |  | 16-0517-00--0-E
2022 | [21 empty] | . | [16 empty] | 0 | [11 empty] | 0 | 0 | 0 | 0 | . | 0 | 0 |  | 0 |  |  |  | 0 | 0 | 0 | 0 | 0 | 0:00 | 1900-02-08 | [7 empty] | 0 |  | 0 | [10 empty] | OC |  |  |  | 16-0517-00--0-E
2022 | [21 empty] | . | [16 empty] | 0 | [11 empty] | 0 | 0 | 0 | 0 | . | 0 | 0 |  | 0 |  |  |  | 0 | 0 | 0 | 0 | 0 | 0:00 | 1900-02-08 | [7 empty] | 0 |  | 0 | [10 empty] | OC |  |  |  | 16-0517-00--0-E
2022 | [21 empty] | . | [16 empty] | 0 | [11 empty] | 0 | 0 | 0 | 0 | . | 0 | 0 |  | 0 |  |  |  | 0 | 0 | 0 | 0 | 0 | 0:00 | 1900-02-08 | [7 empty] | 0 |  | 0 | [10 empty] | OC |  |  |  | 16-0517-00--0-E
2022 | [21 empty] | . | [16 empty] | 0 | [11 empty] | 0 | 0 | 0 | 0 | . | 0 | 0 |  | 0 |  |  |  | 0 | 0 | 0 | 0 | 0 | 0:00 | 1900-02-08 | [7 empty] | 0 |  | 0 | [10 empty] | OC |  |  |  | 16-0517-00--0-E
2022 | [21 empty] | . | [16 empty] | 0 | [11 empty] | 0 | 0 | 0 | 0 | . | 0 | 0 |  | 0 |  |  |  | 0 | 0 | 0 | 0 | 0 | 0:00 | 1900-02-08 | [7 empty] | 0 |  | 0 | [10 empty] | OC |  |  |  | 16-0517-00--0-E
2022 | [21 empty] | . | [16 empty] | 0 | [11 empty] | 0 | 0 | 0 | 0 | . | 0 | 0 |  | 0 |  |  |  | 0 | 0 | 0 | 0 | 0 | 0:00 | 1900-02-08 | [7 empty] | 0 |  | 0 | [10 empty] | OC |  |  |  | 16-0517-00--0-E
2022 | [21 empty] | . | [16 empty] | 0 | [11 empty] | 0 | 0 | 0 | 0 | . | 0 | 0 |  | 0 |  |  |  | 0 | 0 | 0 | 0 | 0 | 0:00 | 1900-02-08 | [7 empty] | 0 |  | 0 | [10 empty] | OC |  |  |  | 16-0517-00--0-E
2022 | [21 empty] | . | [16 empty] | 0 | [11 empty] | 0 | 0 | 0 | 0 | . | 0 | 0 |  | 0 |  |  |  | 0 | 0 | 0 | 0 | 0 | 0:00 | 1900-02-08 | [7 empty] | 0 |  | 0 | [10 empty] | OC |  |  |  | 16-0517-00--0-E
2022 | [21 empty] | . | [16 empty] | 0 | [11 empty] | 0 | 0 | 0 | 0 | . | 0 | 0 |  | 0 |  |  |  | 0 | 0 | 0 | 0 | 0 | 0:00 | 1900-02-08 | [7 empty] | 0 |  | 0 | [10 empty] | OC |  |  |  | 16-0517-00--0-E
2022 | [21 empty] | . | [16 empty] | 0 | [11 empty] | 0 | 0 | 0 | 0 | . | 0 | 0 |  | 0 |  |  |  | 0 | 0 | 0 | 0 | 0 | 0:00 | 1900-02-08 | [7 empty] | 0 |  | 0 | [10 empty] | OC |  |  |  | 16-0517-00--0-E
2022 | [21 empty] | . | [16 empty] | 0 | [11 empty] | 0 | 0 | 0 | 0 | . | 0 | 0 |  | 0 |  |  |  | 0 | 0 | 0 | 0 | 0 | 0:00 | 1900-02-08 | [7 empty] | 0 |  | 0 | [10 empty] | OC |  |  |  | 16-0517-00--0-E
2022 | [21 empty] | . | [16 empty] | 0 | [11 empty] | 0 | 0 | 0 | 0 | . | 0 | 0 |  | 0 |  |  |  | 0 | 0 | 0 | 0 | 0 | 0:00 | 1900-02-08 | [7 empty] | 0 |  | 0 | [10 empty] | OC |  |  |  | 16-0517-00--0-E
2022 | [21 empty] | . | [16 empty] | 0 | [11 empty] | 0 | 0 | 0 | 0 | . | 0 | 0 |  | 0 |  |  |  | 0 | 0 | 0 | 0 | 0 | 0:00 | 1900-02-08 | [7 empty] | 0 |  | 0 | [10 empty] | OC |  |  |  | 16-0517-00--0-E
2022 | [21 empty] | . | [16 empty] | 0 | [11 empty] | 0 | 0 | 0 | 0 | . | 0 | 0 |  | 0 |  |  |  | 0 | 0 | 0 | 0 | 0 | 0:00 | 1900-02-08 | [7 empty] | 0 |  | 0 | [10 empty] | OC |  |  |  | 16-0517-00--0-E
2022 | [21 empty] | . | [16 empty] | 0 | [11 empty] | 0 | 0 | 0 | 0 | . | 0 | 0 |  | 0 |  |  |  | 0 | 0 | 0 | 0 | 0 | 0:00 | 1900-02-08 | [7 empty] | 0 |  | 0 | [10 empty] | OC |  |  |  | 16-0517-00--0-E
2022 | [21 empty] | . | [16 empty] | 0 | [11 empty] | 0 | 0 | 0 | 0 | . | 0 | 0 |  | 0 |  |  |  | 0 | 0 | 0 | 0 | 0 | 0:00 | 1900-02-08 | [7 empty] | 0 |  | 0 | [10 empty] | OC |  |  |  | 16-0517-00--0-E
2022 | [21 empty] | . | [16 empty] | 0 | [11 empty] | 0 | 0 | 0 | 0 | . | 0 | 0 |  | 0 |  |  |  | 0 | 0 | 0 | 0 | 0 | 0:00 | 1900-02-08 | [7 empty] | 0 |  | 0 | [10 empty] | OC |  |  |  | 16-0517-00--0-E
2022 | [21 empty] | . | [16 empty] | 0 | [11 empty] | 0 | 0 | 0 | 0 | . | 0 | 0 |  | 0 |  |  |  | 0 | 0 | 0 | 0 | 0 | 0:00 | 1900-02-08 | [7 empty] | 0 |  | 0 | [10 empty] | OC |  |  |  | 16-0517-00--0-E
2022 | [21 empty] | . | [16 empty] | 0 | [11 empty] | 0 | 0 | 0 | 0 | . | 0 | 0 |  | 0 |  |  |  | 0 | 0 | 0 | 0 | 0 | 0:00 | 1900-02-08 | [7 empty] | 0 |  | 0 | [10 empty] | OC |  |  |  | 16-0517-00--0-E
2022 | [21 empty] | . | [16 empty] | 0 | [11 empty] | 0 | 0 | 0 | 0 | . | 0 | 0 |  | 0 |  |  |  | 0 | 0 | 0 | 0 | 0 | 0:00 | 1900-02-08 | [7 empty] | 0 |  | 0 | [10 empty] | OC |  |  |  | 16-0517-00--0-E
2022 | [21 empty] | . | [16 empty] | 0 | [11 empty] | 0 | 0 | 0 | 0 | . | 0 | 0 |  | 0 |  |  |  | 0 | 0 | 0 | 0 | 0 | 0:00 | 1900-02-08 | [7 empty] | 0 |  | 0 | [10 empty] | OC |  |  |  | 16-0517-00--0-E
2022 | [21 empty] | . | [16 empty] | 0 | [11 empty] | 0 | 0 | 0 | 0 | . | 0 | 0 |  | 0 |  |  |  | 0 | 0 | 0 | 0 | 0 | 0:00 | 1900-02-08 | [7 empty] | 0 |  | 0 | [10 empty] | OC |  |  |  | 16-0517-00--0-E
2022 | [21 empty] | . | [16 empty] | 0 | [11 empty] | 0 | 0 | 0 | 0 | . | 0 | 0 |  | 0 |  |  |  | 0 | 0 | 0 | 0 | 0 | 0:00 | 1900-02-08 | [7 empty] | 0 |  | 0 | [10 empty] | OC |  |  |  | 16-0517-00--0-E
2022 | [21 empty] | . | [16 empty] | 0 | [11 empty] | 0 | 0 | 0 | 0 | . | 0 | 0 |  | 0 |  |  |  | 0 | 0 | 0 | 0 | 0 | 0:00 | 1900-02-08 | [7 empty] | 0 |  | 0 | [10 empty] | OC |  |  |  | 16-0517-00--0-E
2022 | [21 empty] | . | [16 empty] | 0 | [11 empty] | 0 | 0 | 0 | 0 | . | 0 | 0 |  | 0 |  |  |  | 0 | 0 | 0 | 0 | 0 | 0:00 | 1900-02-08 | [7 empty] | 0 |  | 0 | [10 empty] | OC |  |  |  | 16-0517-00--0-E
2022 | [21 empty] | . | [16 empty] | 0 | [11 empty] | 0 | 0 | 0 | 0 | . | 0 | 0 |  | 0 |  |  |  | 0 | 0 | 0 | 0 | 0 | 0:00 | 1900-02-08 | [7 empty] | 0 |  | 0 | [10 empty] | OC |  |  |  | 16-0517-00--0-E
2022 | [21 empty] | . | [16 empty] | 0 | [11 empty] | 0 | 0 | 0 | 0 | . | 0 | 0 |  | 0 |  |  |  | 0 | 0 | 0 | 0 | 0 | 0:00 | 1900-02-08 | [7 empty] | 0 |  | 0 | [10 empty] | OC |  |  |  | 16-0517-00--0-E
2022 | [21 empty] | . | [16 empty] | 0 | [11 empty] | 0 | 0 | 0 | 0 | . | 0 | 0 |  | 0 |  |  |  | 0 | 0 | 0 | 0 | 0 | 0:00 | 1900-02-08 | [7 empty] | 0 |  | 0 | [10 empty] | OC |  |  |  | 16-0517-00--0-E
2022 | [21 empty] | . | [16 empty] | 0 | [11 empty] | 0 | 0 | 0 | 0 | . | 0 | 0 |  | 0 |  |  |  | 0 | 0 | 0 | 0 | 0 | 0:00 | 1900-02-08 | [7 empty] | 0 |  | 0 | [10 empty] | OC |  |  |  | 16-0517-00--0-E
2022 | [21 empty] | . | [16 empty] | 0 | [11 empty] | 0 | 0 | 0 | 0 | . | 0 | 0 |  | 0 |  |  |  | 0 | 0 | 0 | 0 | 0 | 0:00 | 1900-02-08 | [7 empty] | 0 |  | 0 | [10 empty] | OC |  |  |  | 16-0517-00--0-E
2022 | [21 empty] | . | [16 empty] | 0 | [11 empty] | 0 | 0 | 0 | 0 | . | 0 | 0 |  | 0 |  |  |  | 0 | 0 | 0 | 0 | 0 | 0:00 | 1900-02-08 | [7 empty] | 0 |  | 0 | [10 empty] | OC |  |  |  | 16-0517-00--0-E
2022 | [21 empty] | . | [16 empty] | 0 | [11 empty] | 0 | 0 | 0 | 0 | . | 0 | 0 |  | 0 |  |  |  | 0 | 0 | 0 | 0 | 0 | 0:00 | 1900-02-08 | [7 empty] | 0 |  | 0 | [10 empty] | OC |  |  |  | 16-0517-00--0-E
2022 | [21 empty] | . | [16 empty] | 0 | [11 empty] | 0 | 0 | 0 | 0 | . | 0 | 0 |  | 0 |  |  |  | 0 | 0 | 0 | 0 | 0 | 0:00 | 1900-02-08 | [7 empty] | 0 |  | 0 | [10 empty] | OC |  |  |  | 16-0517-00--0-E
2022 | [21 empty] | . | [16 empty] | 0 | [11 empty] | 0 | 0 | 0 | 0 | . | 0 | 0 |  | 0 |  |  |  | 0 | 0 | 0 | 0 | 0 | 0:00 | 1900-02-08 | [7 empty] | 0 |  | 0 | [10 empty] | OC |  |  |  | 16-0517-00--0-E
2022 | [21 empty] | . | [16 empty] | 0 | [11 empty] | 0 | 0 | 0 | 0 | . | 0 | 0 |  | 0 |  |  |  | 0 | 0 | 0 | 0 | 0 | 0:00 | 1900-02-08 | [7 empty] | 0 |  | 0 | [10 empty] | OC |  |  |  | 16-0517-00--0-E
2022 | [21 empty] | . | [16 empty] | 0 | [11 empty] | 0 | 0 | 0 | 0 | . | 0 | 0 |  | 0 |  |  |  | 0 | 0 | 0 | 0 | 0 | 0:00 | 1900-02-08 | [7 empty] | 0 |  | 0 | [10 empty] | OC |  |  |  | 16-0517-00--0-E
2022 | [21 empty] | . | [16 empty] | 0 | [11 empty] | 0 | 0 | 0 | 0 | . | 0 | 0 |  | 0 |  |  |  | 0 | 0 | 0 | 0 | 0 | 0:00 | 1900-02-08 | [7 empty] | 0 |  | 0 | [10 empty] | OC |  |  |  | 16-0517-00--0-E
2022 | [21 empty] | . | [16 empty] | 0 | [11 empty] | 0 | 0 | 0 | 0 | . | 0 | 0 |  | 0 |  |  |  | 0 | 0 | 0 | 0 | 0 | 0:00 | 1900-02-08 | [7 empty] | 0 |  | 0 | [10 empty] | OC |  |  |  | 16-0517-00--0-E
2022 | [21 empty] | . | [16 empty] | 0 | [11 empty] | 0 | 0 | 0 | 0 | . | 0 | 0 |  | 0 |  |  |  | 0 | 0 | 0 | 0 | 0 | 0:00 | 1900-02-08 | [7 empty] | 0 |  | 0 | [10 empty] | OC |  |  |  | 16-0517-00--0-E
2022 | [21 empty] | . | [16 empty] | 0 | [11 empty] | 0 | 0 | 0 | 0 | . | 0 | 0 |  | 0 |  |  |  | 0 | 0 | 0 | 0 | 0 | 0:00 | 1900-02-08 | [7 empty] | 0 |  | 0 | [10 empty] | OC |  |  |  | 16-0517-00--0-E
2022 | [21 empty] | . | [16 empty] | 0 | [11 empty] | 0 | 0 | 0 | 0 | . | 0 | 0 |  | 0 |  |  |  | 0 | 0 | 0 | 0 | 0 | 0:00 | 1900-02-08 | [7 empty] | 0 |  | 0 | [10 empty] | OC |  |  |  | 16-0517-00--0-E
2022 | [21 empty] | . | [16 empty] | 0 | [11 empty] | 0 | 0 | 0 | 0 | . | 0 | 0 |  | 0 |  |  |  | 0 | 0 | 0 | 0 | 0 | 0:00 | 1900-02-08 | [7 empty] | 0 |  | 0 | [10 empty] | OC |  |  |  | 16-0517-00--0-E
2022 | [21 empty] | . | [16 empty] | 0 | [11 empty] | 0 | 0 | 0 | 0 | . | 0 | 0 |  | 0 |  |  |  | 0 | 0 | 0 | 0 | 0 | 0:00 | 1900-02-08 | [7 empty] | 0 |  | 0 | [10 empty] | OC |  |  |  | 16-0517-00--0-E
2022 | [21 empty] | . | [16 empty] | 0 | [11 empty] | 0 | 0 | 0 | 0 | . | 0 | 0 |  | 0 |  |  |  | 0 | 0 | 0 | 0 | 0 | 0:00 | 1900-02-08 | [7 empty] | 0 |  | 0 | [10 empty] | OC |  |  |  | 16-0517-00--0-E
2022 | [21 empty] | . | [16 empty] | 0 | [11 empty] | 0 | 0 | 0 | 0 | . | 0 | 0 |  | 0 |  |  |  | 0 | 0 | 0 | 0 | 0 | 0:00 | 1900-02-08 | [7 empty] | 0 |  | 0 | [10 empty] | OC |  |  |  | 16-0517-00--0-E
2022 | [21 empty] | . | [16 empty] | 0 | [11 empty] | 0 | 0 | 0 | 0 | . | 0 | 0 |  | 0 |  |  |  | 0 | 0 | 0 | 0 | 0 | 0:00 | 1900-02-08 | [7 empty] | 0 |  | 0 | [10 empty] | OC |  |  |  | 16-0517-00--0-E
2022 | [21 empty] | . | [16 empty] | 0 | [11 empty] | 0 | 0 | 0 | 0 | . | 0 | 0 |  | 0 |  |  |  | 0 | 0 | 0 | 0 | 0 | 0:00 | 1900-02-08 | [7 empty] | 0 |  | 0 | [10 empty] | OC |  |  |  | 16-0517-00--0-E
2022 | [21 empty] | . | [16 empty] | 0 | [11 empty] | 0 | 0 | 0 | 0 | . | 0 | 0 |  | 0 |  |  |  | 0 | 0 | 0 | 0 | 0 | 0:00 | 1900-02-08 | [7 empty] | 0 |  | 0 | [10 empty] | OC |  |  |  | 16-0517-00--0-E
2022 | [21 empty] | . | [16 empty] | 0 | [11 empty] | 0 | 0 | 0 | 0 | . | 0 | 0 |  | 0 |  |  |  | 0 | 0 | 0 | 0 | 0 | 0:00 | 1900-02-08 | [7 empty] | 0 |  | 0 | [10 empty] | OC |  |  |  | 16-0517-00--0-E
2022 | [21 empty] | . | [16 empty] | 0 | [11 empty] | 0 | 0 | 0 | 0 | . | 0 | 0 |  | 0 |  |  |  | 0 | 0 | 0 | 0 | 0 | 0:00 | 1900-02-08 | [7 empty] | 0 |  | 0 | [10 empty] | OC |  |  |  | 16-0517-00--0-E
2022 | [21 empty] | . | [16 empty] | 0 | [11 empty] | 0 | 0 | 0 | 0 | . | 0 | 0 |  | 0 |  |  |  | 0 | 0 | 0 | 0 | 0 | 0:00 | 1900-02-08 | [7 empty] | 0 |  | 0 | [10 empty] | OC |  |  |  | 16-0517-00--0-E
2022 | [21 empty] | . | [16 empty] | 0 | [11 empty] | 0 | 0 | 0 | 0 | . | 0 | 0 |  | 0 |  |  |  | 0 | 0 | 0 | 0 | 0 | 0:00 | 1900-02-08 | [7 empty] | 0 |  | 0 | [10 empty] | OC |  |  |  | 16-0517-00--0-E
2022 | [21 empty] | . | [16 empty] | 0 | [11 empty] | 0 | 0 | 0 | 0 | . | 0 | 0 |  | 0 |  |  |  | 0 | 0 | 0 | 0 | 0 | 0:00 | 1900-02-08 | [7 empty] | 0 |  | 0 | [10 empty] | OC |  |  |  | 16-0517-00--0-E
2022 | [21 empty] | . | [16 empty] | 0 | [11 empty] | 0 | 0 | 0 | 0 | . | 0 | 0 |  | 0 |  |  |  | 0 | 0 | 0 | 0 | 0 | 0:00 | 1900-02-08 | [7 empty] | 0 |  | 0 | [10 empty] | OC |  |  |  | 16-0517-00--0-E
2022 | [21 empty] | . | [16 empty] | 0 | [11 empty] | 0 | 0 | 0 | 0 | . | 0 | 0 |  | 0 |  |  |  | 0 | 0 | 0 | 0 | 0 | 0:00 | 1900-02-08 | [7 empty] | 0 |  | 0 | [10 empty] | OC |  |  |  | 16-0517-00--0-E
2022 | [21 empty] | . | [16 empty] | 0 | [11 empty] | 0 | 0 | 0 | 0 | . | 0 | 0 |  | 0 |  |  |  | 0 | 0 | 0 | 0 | 0 | 0:00 | 1900-02-08 | [7 empty] | 0 |  | 0 | [10 empty] | OC |  |  |  | 16-0517-00--0-E
2022 | [21 empty] | . | [16 empty] | 0 | [11 empty] | 0 | 0 | 0 | 0 | . | 0 | 0 |  | 0 |  |  |  | 0 | 0 | 0 | 0 | 0 | 0:00 | 1900-02-08 | [7 empty] | 0 |  | 0 | [10 empty] | OC |  |  |  | 16-0517-00--0-E
2022 | [21 empty] | . | [16 empty] | 0 | [11 empty] | 0 | 0 | 0 | 0 | . | 0 | 0 |  | 0 |  |  |  | 0 | 0 | 0 | 0 | 0 | 0:00 | 1900-02-08 | [7 empty] | 0 |  | 0 | [10 empty] | OC |  |  |  | 16-0517-00--0-E
2022 | [21 empty] | . | [16 empty] | 0 | [11 empty] | 0 | 0 | 0 | 0 | . | 0 | 0 |  | 0 |  |  |  | 0 | 0 | 0 | 0 | 0 | 0:00 | 1900-02-08 | [7 empty] | 0 |  | 0 | [10 empty] | OC |  |  |  | 16-0517-00--0-E
2022 | [21 empty] | . | [16 empty] | 0 | [11 empty] | 0 | 0 | 0 | 0 | . | 0 | 0 |  | 0 |  |  |  | 0 | 0 | 0 | 0 | 0 | 0:00 | 1900-02-08 | [7 empty] | 0 |  | 0 | [10 empty] | OC |  |  |  | 16-0517-00--0-E
2022 | [21 empty] | . | [16 empty] | 0 | [11 empty] | 0 | 0 | 0 | 0 | . | 0 | 0 |  | 0 |  |  |  | 0 | 0 | 0 | 0 | 0 | 0:00 | 1900-02-08 | [7 empty] | 0 |  | 0 | [10 empty] | OC |  |  |  | 16-0517-00--0-E
2022 | [21 empty] | . | [16 empty] | 0 | [11 empty] | 0 | 0 | 0 | 0 | . | 0 | 0 |  | 0 |  |  |  | 0 | 0 | 0 | 0 | 0 | 0:00 | 1900-02-08 | [7 empty] | 0 |  | 0 | [10 empty] | OC |  |  |  | 16-0517-00--0-E
2022 | [21 empty] | . | [16 empty] | 0 | [11 empty] | 0 | 0 | 0 | 0 | . | 0 | 0 |  | 0 |  |  |  | 0 | 0 | 0 | 0 | 0 | 0:00 | 1900-02-08 | [7 empty] | 0 |  | 0 | [10 empty] | OC |  |  |  | 16-0517-00--0-E
2022 | [21 empty] | . | [16 empty] | 0 | [11 empty] | 0 | 0 | 0 | 0 | . | 0 | 0 |  | 0 |  |  |  | 0 | 0 | 0 | 0 | 0 | 0:00 | 1900-02-08 | [7 empty] | 0 |  | 0 | [10 empty] | OC |  |  |  | 16-0517-00--0-E
2022 | [21 empty] | . | [16 empty] | 0 | [11 empty] | 0 | 0 | 0 | 0 | . | 0 | 0 |  | 0 |  |  |  | 0 | 0 | 0 | 0 | 0 | 0:00 | 1900-02-08 | [7 empty] | 0 |  | 0 | [10 empty] | OC |  |  |  | 16-0517-00--0-E
2022 | [21 empty] | . | [16 empty] | 0 | [11 empty] | 0 | 0 | 0 | 0 | . | 0 | 0 |  | 0 |  |  |  | 0 | 0 | 0 | 0 | 0 | 0:00 | 1900-02-08 | [7 empty] | 0 |  | 0 | [10 empty] | OC |  |  |  | 16-0517-00--0-E
2022 | [21 empty] | . | [16 empty] | 0 | [11 empty] | 0 | 0 | 0 | 0 | . | 0 | 0 |  | 0 |  |  |  | 0 | 0 | 0 | 0 | 0 | 0:00 | 1900-02-08 | [7 empty] | 0 |  | 0 | [10 empty] | OC |  |  |  | 16-0517-00--0-E
2022 | [21 empty] | . | [16 empty] | 0 | [11 empty] | 0 | 0 | 0 | 0 | . | 0 | 0 |  | 0 |  |  |  | 0 | 0 | 0 | 0 | 0 | 0:00 | 1900-02-08 | [7 empty] | 0 |  | 0 | [10 empty] | OC |  |  |  | 16-0517-00--0-E
2022 | [21 empty] | . | [16 empty] | 0 | [11 empty] | 0 | 0 | 0 | 0 | . | 0 | 0 |  | 0 |  |  |  | 0 | 0 | 0 | 0 | 0 | 0:00 | 1900-02-08 | [7 empty] | 0 |  | 0 | [10 empty] | OC |  |  |  | 16-0517-00--0-E
2022 | [21 empty] | . | [16 empty] | 0 | [11 empty] | 0 | 0 | 0 | 0 | . | 0 | 0 |  | 0 |  |  |  | 0 | 0 | 0 | 0 | 0 | 0:00 | 1900-02-08 | [7 empty] | 0 |  | 0 | [10 empty] | OC |  |  |  | 16-0517-00--0-E
2022 | [21 empty] | . | [16 empty] | 0 | [11 empty] | 0 | 0 | 0 | 0 | . | 0 | 0 |  | 0 |  |  |  | 0 | 0 | 0 | 0 | 0 | 0:00 | 1900-02-08 | [7 empty] | 0 |  | 0 | [10 empty] | OC |  |  |  | 16-0517-00--0-E
2022 | [21 empty] | . | [16 empty] | 0 | [11 empty] | 0 | 0 | 0 | 0 | . | 0 | 0 |  | 0 |  |  |  | 0 | 0 | 0 | 0 | 0 | 0:00 | 1900-02-08 | [7 empty] | 0 |  | 0 | [10 empty] | OC |  |  |  | 16-0517-00--0-E
2022 | [21 empty] | . | [16 empty] | 0 | [11 empty] | 0 | 0 | 0 | 0 | . | 0 | 0 |  | 0 |  |  |  | 0 | 0 | 0 | 0 | 0 | 0:00 | 1900-02-08 | [7 empty] | 0 |  | 0 | [10 empty] | OC |  |  |  | 16-0517-00--0-E
2022 | [21 empty] | . | [16 empty] | 0 | [11 empty] | 0 | 0 | 0 | 0 | . | 0 | 0 |  | 0 |  |  |  | 0 | 0 | 0 | 0 | 0 | 0:00 | 1900-02-08 | [7 empty] | 0 |  | 0 | [10 empty] | OC |  |  |  | 16-0517-00--0-E
2022 | [21 empty] | . | [16 empty] | 0 | [11 empty] | 0 | 0 | 0 | 0 | . | 0 | 0 |  | 0 |  |  |  | 0 | 0 | 0 | 0 | 0 | 0:00 | 1900-02-08 | [7 empty] | 0 |  | 0 | [10 empty] | OC |  |  |  | 16-0517-00--0-E
2022 | [21 empty] | . | [16 empty] | 0 | [11 empty] | 0 | 0 | 0 | 0 | . | 0 | 0 |  | 0 |  |  |  | 0 | 0 | 0 | 0 | 0 | 0:00 | 1900-02-08 | [7 empty] | 0 |  | 0 | [10 empty] | OC |  |  |  | 16-0517-00--0-E
2022 | [21 empty] | . | [16 empty] | 0 | [11 empty] | 0 | 0 | 0 | 0 | . | 0 | 0 |  | 0 |  |  |  | 0 | 0 | 0 | 0 | 0 | 0:00 | 1900-02-08 | [7 empty] | 0 |  | 0 | [10 empty] | OC |  |  |  | 16-0517-00--0-E
2022 | [21 empty] | . | [16 empty] | 0 | [11 empty] | 0 | 0 | 0 | 0 | . | 0 | 0 |  | 0 |  |  |  | 0 | 0 | 0 | 0 | 0 | 0:00 | 1900-02-08 | [7 empty] | 0 |  | 0 | [10 empty] | OC |  |  |  | 16-0517-00--0-E
2022 | [21 empty] | . | [16 empty] | 0 | [11 empty] | 0 | 0 | 0 | 0 | . | 0 | 0 |  | 0 |  |  |  | 0 | 0 | 0 | 0 | 0 | 0:00 | 1900-02-08 | [7 empty] | 0 |  | 0 | [10 empty] | OC |  |  |  | 16-0517-00--0-E
2022 | [21 empty] | . | [16 empty] | 0 | [11 empty] | 0 | 0 | 0 | 0 | . | 0 | 0 |  | 0 |  |  |  | 0 | 0 | 0 | 0 | 0 | 0:00 | 1900-02-08 | [7 empty] | 0 |  | 0 | [10 empty] | OC |  |  |  | 16-0517-00--0-E
2022 | [21 empty] | . | [16 empty] | 0 | [11 empty] | 0 | 0 | 0 | 0 | . | 0 | 0 |  | 0 |  |  |  | 0 | 0 | 0 | 0 | 0 | 0:00 | 1900-02-08 | [7 empty] | 0 |  | 0 | [10 empty] | OC |  |  |  | 16-0517-00--0-E
2022 | [21 empty] | . | [16 empty] | 0 | [11 empty] | 0 | 0 | 0 | 0 | . | 0 | 0 |  | 0 |  |  |  | 0 | 0 | 0 | 0 | 0 | 0:00 | 1900-02-08 | [7 empty] | 0 |  | 0 | [10 empty] | OC |  |  |  | 16-0517-00--0-E
2022 | [21 empty] | . | [16 empty] | 0 | [11 empty] | 0 | 0 | 0 | 0 | . | 0 | 0 |  | 0 |  |  |  | 0 | 0 | 0 | 0 | 0 | 0:00 | 1900-02-08 | [7 empty] | 0 |  | 0 | [10 empty] | OC |  |  |  | 16-0517-00--0-E
2022 | [21 empty] | . | [16 empty] | 0 | [11 empty] | 0 | 0 | 0 | 0 | . | 0 | 0 |  | 0 |  |  |  | 0 | 0 | 0 | 0 | 0 | 0:00 | 1900-02-08 | [7 empty] | 0 |  | 0 | [10 empty] | OC |  |  |  | 16-0517-00--0-E
2022 | [21 empty] | . | [16 empty] | 0 | [11 empty] | 0 | 0 | 0 | 0 | . | 0 | 0 |  | 0 |  |  |  | 0 | 0 | 0 | 0 | 0 | 0:00 | 1900-02-08 | [7 empty] | 0 |  | 0 | [10 empty] | OC |  |  |  | 16-0517-00--0-E
2022 | [21 empty] | . | [16 empty] | 0 | [11 empty] | 0 | 0 | 0 | 0 | . | 0 | 0 |  | 0 |  |  |  | 0 | 0 | 0 | 0 | 0 | 0:00 | 1900-02-08 | [7 empty] | 0 |  | 0 | [10 empty] | OC |  |  |  | 16-0517-00--0-E
2022 | [21 empty] | . | [16 empty] | 0 | [11 empty] | 0 | 0 | 0 | 0 | . | 0 | 0 |  | 0 |  |  |  | 0 | 0 | 0 | 0 | 0 | 0:00 | 1900-02-08 | [7 empty] | 0 |  | 0 | [10 empty] | OC |  |  |  | 16-0517-00--0-E
2022 | [21 empty] | . | [16 empty] | 0 | [11 empty] | 0 | 0 | 0 | 0 | . | 0 | 0 |  | 0 |  |  |  | 0 | 0 | 0 | 0 | 0 | 0:00 | 1900-02-08 | [7 empty] | 0 |  | 0 | [10 empty] | OC |  |  |  | 16-0517-00--0-E
2022 | [21 empty] | . | [16 empty] | 0 | [11 empty] | 0 | 0 | 0 | 0 | . | 0 | 0 |  | 0 |  |  |  | 0 | 0 | 0 | 0 | 0 | 0:00 | 1900-02-08 | [7 empty] | 0 |  | 0 | [10 empty] | OC |  |  |  | 16-0517-00--0-E
2022 | [21 empty] | . | [16 empty] | 0 | [11 empty] | 0 | 0 | 0 | 0 | . | 0 | 0 |  | 0 |  |  |  | 0 | 0 | 0 | 0 | 0 | 0:00 | 1900-02-08 | [7 empty] | 0 |  | 0 | [10 empty] | OC |  |  |  | 16-0517-00--0-E
2022 | [21 empty] | . | [16 empty] | 0 | [11 empty] | 0 | 0 | 0 | 0 | . | 0 | 0 |  | 0 |  |  |  | 0 | 0 | 0 | 0 | 0 | 0:00 | 1900-02-08 | [7 empty] | 0 |  | 0 | [10 empty] | OC |  |  |  | 16-0517-00--0-E
2022 | [21 empty] | . | [16 empty] | 0 | [11 empty] | 0 | 0 | 0 | 0 | . | 0 | 0 |  | 0 |  |  |  | 0 | 0 | 0 | 0 | 0 | 0:00 | 1900-02-08 | [7 empty] | 0 |  | 0 | [10 empty] | OC |  |  |  | 16-0517-00--0-E
2022 | [21 empty] | . | [16 empty] | 0 | [11 empty] | 0 | 0 | 0 | 0 | . | 0 | 0 |  | 0 |  |  |  | 0 | 0 | 0 | 0 | 0 | 0:00 | 1900-02-08 | [7 empty] | 0 |  | 0 | [10 empty] | OC |  |  |  | 16-0517-00--0-E
2022 | [21 empty] | . | [16 empty] | 0 | [11 empty] | 0 | 0 | 0 | 0 | . | 0 | 0 |  | 0 |  |  |  | 0 | 0 | 0 | 0 | 0 | 0:00 | 1900-02-08 | [7 empty] | 0 |  | 0 | [10 empty] | OC |  |  |  | 16-0517-00--0-E
2022 | [21 empty] | . | [16 empty] | 0 | [11 empty] | 0 | 0 | 0 | 0 | . | 0 | 0 |  | 0 |  |  |  | 0 | 0 | 0 | 0 | 0 | 0:00 | 1900-02-08 | [7 empty] | 0 |  | 0 | [10 empty] | OC |  |  |  | 16-0517-00--0-E
2022 | [21 empty] | . | [16 empty] | 0 | [11 empty] | 0 | 0 | 0 | 0 | . | 0 | 0 |  | 0 |  |  |  | 0 | 0 | 0 | 0 | 0 | 0:00 | 1900-02-08 | [7 empty] | 0 |  | 0 | [10 empty] | OC |  |  |  | 16-0517-00--0-E
2022 | [21 empty] | . | [16 empty] | 0 | [11 empty] | 0 | 0 | 0 | 0 | . | 0 | 0 |  | 0 |  |  |  | 0 | 0 | 0 | 0 | 0 | 0:00 | 1900-02-08 | [7 empty] | 0 |  | 0 | [10 empty] | OC |  |  |  | 16-0517-00--0-E
2022 | [21 empty] | . | [16 empty] | 0 | [11 empty] | 0 | 0 | 0 | 0 | . | 0 | 0 |  | 0 |  |  |  | 0 | 0 | 0 | 0 | 0 | 0:00 | 1900-02-08 | [7 empty] | 0 |  | 0 | [10 empty] | OC |  |  |  | 16-0517-00--0-E
2022 | [21 empty] | . | [16 empty] | 0 | [11 empty] | 0 | 0 | 0 | 0 | . | 0 | 0 |  | 0 |  |  |  | 0 | 0 | 0 | 0 | 0 | 0:00 | 1900-02-08 | [7 empty] | 0 |  | 0 | [10 empty] | OC |  |  |  | 16-0517-00--0-E
2022 | [21 empty] | . | [16 empty] | 0 | [11 empty] | 0 | 0 | 0 | 0 | . | 0 | 0 |  | 0 |  |  |  | 0 | 0 | 0 | 0 | 0 | 0:00 | 1900-02-08 | [7 empty] | 0 |  | 0 | [10 empty] | OC |  |  |  | 16-0517-00--0-E
2022 | [21 empty] | . | [16 empty] | 0 | [11 empty] | 0 | 0 | 0 | 0 | . | 0 | 0 |  | 0 |  |  |  | 0 | 0 | 0 | 0 | 0 | 0:00 | 1900-02-08 | [7 empty] | 0 |  | 0 | [10 empty] | OC |  |  |  | 16-0517-00--0-E
2022 | [21 empty] | . | [16 empty] | 0 | [11 empty] | 0 | 0 | 0 | 0 | . | 0 | 0 |  | 0 |  |  |  | 0 | 0 | 0 | 0 | 0 | 0:00 | 1900-02-08 | [7 empty] | 0 |  | 0 | [10 empty] | OC |  |  |  | 16-0517-00--0-E
2022 | [21 empty] | . | [16 empty] | 0 | [11 empty] | 0 | 0 | 0 | 0 | . | 0 | 0 |  | 0 |  |  |  | 0 | 0 | 0 | 0 | 0 | 0:00 | 1900-02-08 | [7 empty] | 0 |  | 0 | [10 empty] | OC |  |  |  | 16-0517-00--0-E
2022 | [21 empty] | . | [16 empty] | 0 | [11 empty] | 0 | 0 | 0 | 0 | . | 0 | 0 |  | 0 |  |  |  | 0 | 0 | 0 | 0 | 0 | 0:00 | 1900-02-08 | [7 empty] | 0 |  | 0 | [10 empty] | OC |  |  |  | 16-0517-00--0-E
2022 | [21 empty] | . | [16 empty] | 0 | [11 empty] | 0 | 0 | 0 | 0 | . | 0 | 0 |  | 0 |  |  |  | 0 | 0 | 0 | 0 | 0 | 0:00 | 1900-02-08 | [7 empty] | 0 |  | 0 | [10 empty] | OC |  |  |  | 16-0517-00--0-E
2022 | [21 empty] | . | [16 empty] | 0 | [11 empty] | 0 | 0 | 0 | 0 | . | 0 | 0 |  | 0 |  |  |  | 0 | 0 | 0 | 0 | 0 | 0:00 | 1900-02-08 | [7 empty] | 0 |  | 0 | [10 empty] | OC |  |  |  | 16-0517-00--0-E
2022 | [21 empty] | . | [16 empty] | 0 | [11 empty] | 0 | 0 | 0 | 0 | . | 0 | 0 |  | 0 |  |  |  | 0 | 0 | 0 | 0 | 0 | 0:00 | 1900-02-08 | [7 empty] | 0 |  | 0 | [10 empty] | OC |  |  |  | 16-0517-00--0-E
2022 | [21 empty] | . | [16 empty] | 0 | [11 empty] | 0 | 0 | 0 | 0 | . | 0 | 0 |  | 0 |  |  |  | 0 | 0 | 0 | 0 | 0 | 0:00 | 1900-02-08 | [7 empty] | 0 |  | 0 | [10 empty] | OC |  |  |  | 16-0517-00--0-E
2022 | [21 empty] | . | [16 empty] | 0 | [11 empty] | 0 | 0 | 0 | 0 | . | 0 | 0 |  | 0 |  |  |  | 0 | 0 | 0 | 0 | 0 | 0:00 | 1900-02-08 | [7 empty] | 0 |  | 0 | [10 empty] | OC |  |  |  | 16-0517-00--0-E
2022 | [21 empty] | . | [16 empty] | 0 | [11 empty] | 0 | 0 | 0 | 0 | . | 0 | 0 |  | 0 |  |  |  | 0 | 0 | 0 | 0 | 0 | 0:00 | 1900-02-08 | [7 empty] | 0 |  | 0 | [10 empty] | OC |  |  |  | 16-0517-00--0-E
2022 | [21 empty] | . | [16 empty] | 0 | [11 empty] | 0 | 0 | 0 | 0 | . | 0 | 0 |  | 0 |  |  |  | 0 | 0 | 0 | 0 | 0 | 0:00 | 1900-02-08 | [7 empty] | 0 |  | 0 | [10 empty] | OC |  |  |  | 16-0517-00--0-E
2017 | [21 empty] | . | [16 empty] | 0 | [11 empty] | 0 | 0 | 0 | 0 | . | 0 | 0 |  | 0 |  |  |  | 0 | 0 | 0 | 0 | 0 | 0:00 | 1900-02-08 | [7 empty] | 0 |  | 0 | [10 empty] | OC |  |  |  | 16-0517-00--0-E
2017 | [21 empty] | . | [16 empty] | 0 | [11 empty] | 0 | 0 | 0 | 0 | . | 0 | 0 |  | 0 |  |  |  | 0 | 0 | 0 | 0 | 0 | 0:00 | 1900-02-08 | [7 empty] | 0 |  | 0 | [10 empty] | OC |  |  |  | 16-0517-00--0-E
2017 | [21 empty] | . | [16 empty] | 0 | [11 empty] | 0 | 0 | 0 | 0 | . | 0 | 0 |  | 0 |  |  |  | 0 | 0 | 0 | 0 | 0 | 0:00 | 1900-02-08 | [7 empty] | 0 |  | 0 | [10 empty] | OC |  |  |  | 16-0517-00--0-E
2017 | [21 empty] | . | [16 empty] | 0 | [11 empty] | 0 | 0 | 0 | 0 | . | 0 | 0 |  | 0 |  |  |  | 0 | 0 | 0 | 0 | 0 | 0:00 | 1900-02-08 | [7 empty] | 0 |  | 0 | [10 empty] | OC |  |  |  | 16-0517-00--0-E
2017 | [21 empty] | . | [16 empty] | 0 | [11 empty] | 0 | 0 | 0 | 0 | . | 0 | 0 |  | 0 |  |  |  | 0 | 0 | 0 | 0 | 0 | 0:00 | 1900-02-08 | [7 empty] | 0 |  | 0 | [10 empty] | OC |  |  |  | 16-0517-00--0-E
2017 | [21 empty] | . | [16 empty] | 0 | [11 empty] | 0 | 0 | 0 | 0 | . | 0 | 0 |  | 0 |  |  |  | 0 | 0 | 0 | 0 | 0 | 0:00 | 1900-02-08 | [7 empty] | 0 |  | 0 | [10 empty] | OC |  |  |  | 16-0517-00--0-E
2017 | [21 empty] | . | [16 empty] | 0 | [11 empty] | 0 | 0 | 0 | 0 | . | 0 | 0 |  | 0 |  |  |  | 0 | 0 | 0 | 0 | 0 | 0:00 | 1900-02-08 | [7 empty] | 0 |  | 0 | [10 empty] | OC |  |  |  | 16-0517-00--0-E
2017 | [21 empty] | . | [16 empty] | 0 | [11 empty] | 0 | 0 | 0 | 0 | . | 0 | 0 |  | 0 |  |  |  | 0 | 0 | 0 | 0 | 0 | 0:00 | 1900-02-08 | [7 empty] | 0 |  | 0 | [10 empty] | OC |  |  |  | 16-0517-00--0-E
2017 | [21 empty] | . | [16 empty] | 0 | [11 empty] | 0 | 0 | 0 | 0 | . | 0 | 0 |  | 0 |  |  |  | 0 | 0 | 0 | 0 | 0 | 0:00 | 1900-02-08 | [7 empty] | 0 |  | 0 | [10 empty] | OC |  |  |  | 16-0517-00--0-E
2017 | [21 empty] | . | [16 empty] | 0 | [11 empty] | 0 | 0 | 0 | 0 | . | 0 | 0 |  | 0 |  |  |  | 0 | 0 | 0 | 0 | 0 | 0:00 | 1900-02-08 | [7 empty] | 0 |  | 0 | [10 empty] | OC |  |  |  | 16-0517-00--0-E
2017 | [21 empty] | . | [16 empty] | 0 | [11 empty] | 0 | 0 | 0 | 0 | . | 0 | 0 |  | 0 |  |  |  | 0 | 0 | 0 | 0 | 0 | 0:00 | 1900-02-08 | [7 empty] | 0 |  | 0 | [10 empty] | OC |  |  |  | 16-0517-00--0-E
2017 | [21 empty] | . | [16 empty] | 0 | [11 empty] | 0 | 0 | 0 | 0 | . | 0 | 0 |  | 0 |  |  |  | 0 | 0 | 0 | 0 | 0 | 0:00 | 1900-02-08 | [7 empty] | 0 |  | 0 | [10 empty] | OC |  |  |  | 16-0517-00--0-E
2017 | [21 empty] | . | [16 empty] | 0 | [11 empty] | 0 | 0 | 0 | 0 | . | 0 | 0 |  | 0 |  |  |  | 0 | 0 | 0 | 0 | 0 | 0:00 | 1900-02-08 | [7 empty] | 0 |  | 0 | [10 empty] | OC |  |  |  | 16-0517-00--0-E
2017 | [21 empty] | . | [16 empty] | 0 | [11 empty] | 0 | 0 | 0 | 0 | . | 0 | 0 |  | 0 |  |  |  | 0 | 0 | 0 | 0 | 0 | 0:00 | 1900-02-08 | [7 empty] | 0 |  | 0 | [10 empty] | OC |  |  |  | 16-0517-00--0-E
2017 | [21 empty] | . | [16 empty] | 0 | [11 empty] | 0 | 0 | 0 | 0 | . | 0 | 0 |  | 0 |  |  |  | 0 | 0 | 0 | 0 | 0 | 0:00 | 1900-02-08 | [7 empty] | 0 |  | 0 | [10 empty] | OC |  |  |  | 16-0517-00--0-E
2017 | [21 empty] | . | [16 empty] | 0 | [11 empty] | 0 | 0 | 0 | 0 | . | 0 | 0 |  | 0 |  |  |  | 0 | 0 | 0 | 0 | 0 | 0:00 | 1900-02-08 | [7 empty] | 0 |  | 0 | [10 empty] | OC |  |  |  | 16-0517-00--0-E
2017 | [21 empty] | . | [16 empty] | 0 | [11 empty] | 0 | 0 | 0 | 0 | . | 0 | 0 |  | 0 |  |  |  | 0 | 0 | 0 | 0 | 0 | 0:00 | 1900-02-08 | [7 empty] | 0 |  | 0 | [10 empty] | OC |  |  |  | 16-0517-00--0-E
2017 | [21 empty] | . | [16 empty] | 0 | [11 empty] | 0 | 0 | 0 | 0 | . | 0 | 0 |  | 0 |  |  |  | 0 | 0 | 0 | 0 | 0 | 0:00 | 1900-02-08 | [7 empty] | 0 |  | 0 | [10 empty] | OC |  |  |  | 16-0517-00--0-E
2017 | [21 empty] | . | [16 empty] | 0 | [11 empty] | 0 | 0 | 0 | 0 | . | 0 | 0 |  | 0 |  |  |  | 0 | 0 | 0 | 0 | 0 | 0:00 | 1900-02-08 | [7 empty] | 0 |  | 0 | [10 empty] | OC |  |  |  | 16-0517-00--0-E
2017 | [21 empty] | . | [16 empty] | 0 | [11 empty] | 0 | 0 | 0 | 0 | . | 0 | 0 |  | 0 |  |  |  | 0 | 0 | 0 | 0 | 0 | 0:00 | 1900-02-08 | [7 empty] | 0 |  | 0 | [10 empty] | OC |  |  |  | 16-0517-00--0-E
2017 | [21 empty] | . | [16 empty] | 0 | [11 empty] | 0 | 0 | 0 | 0 | . | 0 | 0 |  | 0 |  |  |  | 0 | 0 | 0 | 0 | 0 | 0:00 | 1900-02-08 | [7 empty] | 0 |  | 0 | [10 empty] | OC |  |  |  | 16-0517-00--0-E
2017 | [21 empty] | . | [16 empty] | 0 | [11 empty] | 0 | 0 | 0 | 0 | . | 0 | 0 |  | 0 |  |  |  | 0 | 0 | 0 | 0 | 0 | 0:00 | 1900-02-08 | [7 empty] | 0 |  | 0 | [10 empty] | OC |  |  |  | 16-0517-00--0-E
2017 | [21 empty] | . | [16 empty] | 0 | [11 empty] | 0 | 0 | 0 | 0 | . | 0 | 0 |  | 0 |  |  |  | 0 | 0 | 0 | 0 | 0 | 0:00 | 1900-02-08 | [7 empty] | 0 |  | 0 | [10 empty] | OC |  |  |  | 16-0517-00--0-E
2017 | [21 empty] | . | [16 empty] | 0 | [11 empty] | 0 | 0 | 0 | 0 | . | 0 | 0 |  | 0 |  |  |  | 0 | 0 | 0 | 0 | 0 | 0:00 | 1900-02-08 | [7 empty] | 0 |  | 0 | [10 empty] | OC |  |  |  | 16-0517-00--0-E
2017 | [21 empty] | . | [16 empty] | 0 | [11 empty] | 0 | 0 | 0 | 0 | . | 0 | 0 |  | 0 |  |  |  | 0 | 0 | 0 | 0 | 0 | 0:00 | 1900-02-08 | [7 empty] | 0 |  | 0 | [10 empty] | OC |  |  |  | 16-0517-00--0-E
2017 | [21 empty] | . | [16 empty] | 0 | [11 empty] | 0 | 0 | 0 | 0 | . | 0 | 0 |  | 0 |  |  |  | 0 | 0 | 0 | 0 | 0 | 0:00 | 1900-02-08 | [7 empty] | 0 |  | 0 | [10 empty] | OC |  |  |  | 16-0517-00--0-E
2017 | [21 empty] | . | [16 empty] | 0 | [11 empty] | 0 | 0 | 0 | 0 | . | 0 | 0 |  | 0 |  |  |  | 0 | 0 | 0 | 0 | 0 | 0:00 | 1900-02-08 | [7 empty] | 0 |  | 0 | [10 empty] | OC |  |  |  | 16-0517-00--0-E
2017 | [21 empty] | . | [16 empty] | 0 | [11 empty] | 0 | 0 | 0 | 0 | . | 0 | 0 |  | 0 |  |  |  | 0 | 0 | 0 | 0 | 0 | 0:00 | 1900-02-08 | [7 empty] | 0 |  | 0 | [10 empty] | OC |  |  |  | 16-0517-00--0-E
2017 | [21 empty] | . | [16 empty] | 0 | [11 empty] | 0 | 0 | 0 | 0 | . | 0 | 0 |  | 0 |  |  |  | 0 | 0 | 0 | 0 | 0 | 0:00 | 1900-02-08 | [7 empty] | 0 |  | 0 | [10 empty] | OC |  |  |  | 16-0517-00--0-E
2017 | [21 empty] | . | [16 empty] | 0 | [11 empty] | 0 | 0 | 0 | 0 | . | 0 | 0 |  | 0 |  |  |  | 0 | 0 | 0 | 0 | 0 | 0:00 | 1900-02-08 | [7 empty] | 0 |  | 0 | [10 empty] | OC |  |  |  | 16-0517-00--0-E
2017 | [21 empty] | . | [16 empty] | 0 | [11 empty] | 0 | 0 | 0 | 0 | . | 0 | 0 |  | 0 |  |  |  | 0 | 0 | 0 | 0 | 0 | 0:00 | 1900-02-08 | [7 empty] | 0 |  | 0 | [10 empty] | OC |  |  |  | 16-0517-00--0-E
2017 | [21 empty] | . | [16 empty] | 0 | [11 empty] | 0 | 0 | 0 | 0 | . | 0 | 0 |  | 0 |  |  |  | 0 | 0 | 0 | 0 | 0 | 0:00 | 1900-02-08 | [7 empty] | 0 |  | 0 | [10 empty] | OC |  |  |  | 16-0517-00--0-E
2017 | [21 empty] | . | [16 empty] | 0 | [11 empty] | 0 | 0 | 0 | 0 | . | 0 | 0 |  | 0 |  |  |  | 0 | 0 | 0 | 0 | 0 | 0:00 | 1900-02-08 | [7 empty] | 0 |  | 0 | [10 empty] | OC |  |  |  | 16-0517-00--0-E
2017 | [21 empty] | . | [16 empty] | 0 | [11 empty] | 0 | 0 | 0 | 0 | . | 0 | 0 |  | 0 |  |  |  | 0 | 0 | 0 | 0 | 0 | 0:00 | 1900-02-08 | [7 empty] | 0 |  | 0 | [10 empty] | OC |  |  |  | 16-0517-00--0-E
2017 | [21 empty] | . | [16 empty] | 0 | [11 empty] | 0 | 0 | 0 | 0 | . | 0 | 0 |  | 0 |  |  |  | 0 | 0 | 0 | 0 | 0 | 0:00 | 1900-02-08 | [7 empty] | 0 |  | 0 | [10 empty] | OC |  |  |  | 16-0517-00--0-E
2017 | [21 empty] | . | [16 empty] | 0 | [11 empty] | 0 | 0 | 0 | 0 | . | 0 | 0 |  | 0 |  |  |  | 0 | 0 | 0 | 0 | 0 | 0:00 | 1900-02-08 | [7 empty] | 0 |  | 0 | [10 empty] | OC |  |  |  | 16-0517-00--0-E
2017 | [21 empty] | . | [16 empty] | 0 | [11 empty] | 0 | 0 | 0 | 0 | . | 0 | 0 |  | 0 |  |  |  | 0 | 0 | 0 | 0 | 0 | 0:00 | 1900-02-08 | [7 empty] | 0 |  | 0 | [10 empty] | OC |  |  |  | 16-0517-00--0-E
2017 | [21 empty] | . | [16 empty] | 0 | [11 empty] | 0 | 0 | 0 | 0 | . | 0 | 0 |  | 0 |  |  |  | 0 | 0 | 0 | 0 | 0 | 0:00 | 1900-02-08 | [7 empty] | 0 |  | 0 | [10 empty] | OC |  |  |  | 16-0517-00--0-E
2017 | [21 empty] | . | [16 empty] | 0 | [11 empty] | 0 | 0 | 0 | 0 | . | 0 | 0 |  | 0 |  |  |  | 0 | 0 | 0 | 0 | 0 | 0:00 | 1900-02-08 | [7 empty] | 0 |  | 0 | [10 empty] | OC |  |  |  | 16-0517-00--0-E
2017 | [21 empty] | . | [16 empty] | 0 | [11 empty] | 0 | 0 | 0 | 0 | . | 0 | 0 |  | 0 |  |  |  | 0 | 0 | 0 | 0 | 0 | 0:00 | 1900-02-08 | [7 empty] | 0 |  | 0 | [10 empty] | OC |  |  |  | 16-0517-00--0-E
2017 | [21 empty] | . | [16 empty] | 0 | [11 empty] | 0 | 0 | 0 | 0 | . | 0 | 0 |  | 0 |  |  |  | 0 | 0 | 0 | 0 | 0 | 0:00 | 1900-02-08 | [7 empty] | 0 |  | 0 | [10 empty] | OC |  |  |  | 16-0517-00--0-E
2017 | [21 empty] | . | [16 empty] | 0 | [11 empty] | 0 | 0 | 0 | 0 | . | 0 | 0 |  | 0 |  |  |  | 0 | 0 | 0 | 0 | 0 | 0:00 | 1900-02-08 | [7 empty] | 0 |  | 0 | [10 empty] | OC |  |  |  | 16-0517-00--0-E
2017 | [21 empty] | . | [16 empty] | 0 | [11 empty] | 0 | 0 | 0 | 0 | . | 0 | 0 |  | 0 |  |  |  | 0 | 0 | 0 | 0 | 0 | 0:00 | 1900-02-08 | [7 empty] | 0 |  | 0 | [10 empty] | OC |  |  |  | 16-0517-00--0-E
2017 | [21 empty] | . | [16 empty] | 0 | [11 empty] | 0 | 0 | 0 | 0 | . | 0 | 0 |  | 0 |  |  |  | 0 | 0 | 0 | 0 | 0 | 0:00 | 1900-02-08 | [7 empty] | 0 |  | 0 | [10 empty] | OC |  |  |  | 16-0517-00--0-E
2017 | [21 empty] | . | [16 empty] | 0 | [11 empty] | 0 | 0 | 0 | 0 | . | 0 | 0 |  | 0 |  |  |  | 0 | 0 | 0 | 0 | 0 | 0:00 | 1900-02-08 | [7 empty] | 0 |  | 0 | [10 empty] | OC |  |  |  | 16-0517-00--0-E
2017 | [21 empty] | . | [16 empty] | 0 | [11 empty] | 0 | 0 | 0 | 0 | . | 0 | 0 |  | 0 |  |  |  | 0 | 0 | 0 | 0 | 0 | 0:00 | 1900-02-08 | [7 empty] | 0 |  | 0 | [10 empty] | OC |  |  |  | 16-0517-00--0-E
2017 | [21 empty] | . | [16 empty] | 0 | [11 empty] | 0 | 0 | 0 | 0 | . | 0 | 0 |  | 0 |  |  |  | 0 | 0 | 0 | 0 | 0 | 0:00 | 1900-02-08 | [7 empty] | 0 |  | 0 | [10 empty] | OC |  |  |  | 16-0517-00--0-E
2017 | [21 empty] | . | [16 empty] | 0 | [11 empty] | 0 | 0 | 0 | 0 | . | 0 | 0 |  | 0 |  |  |  | 0 | 0 | 0 | 0 | 0 | 0:00 | 1900-02-08 | [7 empty] | 0 |  | 0 | [10 empty] | OC |  |  |  | 16-0517-00--0-E
2017 | [21 empty] | . | [16 empty] | 0 | [11 empty] | 0 | 0 | 0 | 0 | . | 0 | 0 |  | 0 |  |  |  | 0 | 0 | 0 | 0 | 0 | 0:00 | 1900-02-08 | [7 empty] | 0 |  | 0 | [10 empty] | OC |  |  |  | 16-0517-00--0-E
2017 | [21 empty] | . | [16 empty] | 0 | [11 empty] | 0 | 0 | 0 | 0 | . | 0 | 0 |  | 0 |  |  |  | 0 | 0 | 0 | 0 | 0 | 0:00 | 1900-02-08 | [7 empty] | 0 |  | 0 | [10 empty] | OC |  |  |  | 16-0517-00--0-E
2017 | [21 empty] | . | [16 empty] | 0 | [11 empty] | 0 | 0 | 0 | 0 | . | 0 | 0 |  | 0 |  |  |  | 0 | 0 | 0 | 0 | 0 | 0:00 | 1900-02-08 | [7 empty] | 0 |  | 0 | [10 empty] | OC |  |  |  | 16-0517-00--0-E
2017 | [21 empty] | . | [16 empty] | 0 | [11 empty] | 0 | 0 | 0 | 0 | . | 0 | 0 |  | 0 |  |  |  | 0 | 0 | 0 | 0 | 0 | 0:00 | 1900-02-08 | [7 empty] | 0 |  | 0 | [10 empty] | OC |  |  |  | 16-0517-00--0-E
2017 | [21 empty] | . | [16 empty] | 0 | [11 empty] | 0 | 0 | 0 | 0 | . | 0 | 0 |  | 0 |  |  |  | 0 | 0 | 0 | 0 | 0 | 0:00 | 1900-02-08 | [7 empty] | 0 |  | 0 | [10 empty] | OC |  |  |  | 16-0517-00--0-E
2017 | [21 empty] | . | [16 empty] | 0 | [11 empty] | 0 | 0 | 0 | 0 | . | 0 | 0 |  | 0 |  |  |  | 0 | 0 | 0 | 0 | 0 | 0:00 | 1900-02-08 | [7 empty] | 0 |  | 0 | [10 empty] | OC |  |  |  | 16-0517-00--0-E
2017 | [21 empty] | . | [16 empty] | 0 | [11 empty] | 0 | 0 | 0 | 0 | . | 0 | 0 |  | 0 |  |  |  | 0 | 0 | 0 | 0 | 0 | 0:00 | 1900-02-08 | [7 empty] | 0 |  | 0 | [10 empty] | OC |  |  |  | 16-0517-00--0-E
2017 | [21 empty] | . | [16 empty] | 0 | [11 empty] | 0 | 0 | 0 | 0 | . | 0 | 0 |  | 0 |  |  |  | 0 | 0 | 0 | 0 | 0 | 0:00 | 1900-02-08 | [7 empty] | 0 |  | 0 | [10 empty] | OC |  |  |  | 16-0517-00--0-E
2017 | [21 empty] | . | [16 empty] | 0 | [11 empty] | 0 | 0 | 0 | 0 | . | 0 | 0 |  | 0 |  |  |  | 0 | 0 | 0 | 0 | 0 | 0:00 | 1900-02-08 | [7 empty] | 0 |  | 0 | [10 empty] | OC |  |  |  | 16-0517-00--0-E
2017 | [21 empty] | . | [16 empty] | 0 | [11 empty] | 0 | 0 | 0 | 0 | . | 0 | 0 |  | 0 |  |  |  | 0 | 0 | 0 | 0 | 0 | 0:00 | 1900-02-08 | [7 empty] | 0 |  | 0 | [10 empty] | OC |  |  |  | 16-0517-00--0-E
2017 | [21 empty] | . | [16 empty] | 0 | [11 empty] | 0 | 0 | 0 | 0 | . | 0 | 0 |  | 0 |  |  |  | 0 | 0 | 0 | 0 | 0 | 0:00 | 1900-02-08 | [7 empty] | 0 |  | 0 | [10 empty] | OC |  |  |  | 16-0517-00--0-E
2017 | [21 empty] | . | [16 empty] | 0 | [11 empty] | 0 | 0 | 0 | 0 | . | 0 | 0 |  | 0 |  |  |  | 0 | 0 | 0 | 0 | 0 | 0:00 | 1900-02-08 | [7 empty] | 0 |  | 0 | [10 empty] | OC |  |  |  | 16-0517-00--0-E
2017 | [21 empty] | . | [16 empty] | 0 | [11 empty] | 0 | 0 | 0 | 0 | . | 0 | 0 |  | 0 |  |  |  | 0 | 0 | 0 | 0 | 0 | 0:00 | 1900-02-08 | [7 empty] | 0 |  | 0 | [10 empty] | OC |  |  |  | 16-0517-00--0-E
2017 | [21 empty] | . | [16 empty] | 0 | [11 empty] | 0 | 0 | 0 | 0 | . | 0 | 0 |  | 0 |  |  |  | 0 | 0 | 0 | 0 | 0 | 0:00 | 1900-02-08 | [7 empty] | 0 |  | 0 | [10 empty] | OC |  |  |  | 16-0517-00--0-E
2017 | [21 empty] | . | [16 empty] | 0 | [11 empty] | 0 | 0 | 0 | 0 | . | 0 | 0 |  | 0 |  |  |  | 0 | 0 | 0 | 0 | 0 | 0:00 | 1900-02-08 | [7 empty] | 0 |  | 0 | [10 empty] | OC |  |  |  | 16-0517-00--0-E
2017 | [21 empty] | . | [16 empty] | 0 | [11 empty] | 0 | 0 | 0 | 0 | . | 0 | 0 |  | 0 |  |  |  | 0 | 0 | 0 | 0 | 0 | 0:00 | 1900-02-08 | [7 empty] | 0 |  | 0 | [10 empty] | OC |  |  |  | 16-0517-00--0-E
2017 | [21 empty] | . | [16 empty] | 0 | [11 empty] | 0 | 0 | 0 | 0 | . | 0 | 0 |  | 0 |  |  |  | 0 | 0 | 0 | 0 | 0 | 0:00 | 1900-02-08 | [7 empty] | 0 |  | 0 | [10 empty] | OC |  |  |  | 16-0517-00--0-E
2017 | [21 empty] | . | [16 empty] | 0 | [11 empty] | 0 | 0 | 0 | 0 | . | 0 | 0 |  | 0 |  |  |  | 0 | 0 | 0 | 0 | 0 | 0:00 | 1900-02-08 | [7 empty] | 0 |  | 0 | [10 empty] | OC |  |  |  | 16-0517-00--0-E
2017 | [21 empty] | . | [16 empty] | 0 | [11 empty] | 0 | 0 | 0 | 0 | . | 0 | 0 |  | 0 |  |  |  | 0 | 0 | 0 | 0 | 0 | 0:00 | 1900-02-08 | [7 empty] | 0 |  | 0 | [10 empty] | OC |  |  |  | 16-0517-00--0-E
2017 | [21 empty] | . | [16 empty] | 0 | [11 empty] | 0 | 0 | 0 | 0 | . | 0 | 0 |  | 0 |  |  |  | 0 | 0 | 0 | 0 | 0 | 0:00 | 1900-02-08 | [7 empty] | 0 |  | 0 | [10 empty] | OC |  |  |  | 16-0517-00--0-E
2017 | [21 empty] | . | [16 empty] | 0 | [11 empty] | 0 | 0 | 0 | 0 | . | 0 | 0 |  | 0 |  |  |  | 0 | 0 | 0 | 0 | 0 | 0:00 | 1900-02-08 | [7 empty] | 0 |  | 0 | [10 empty] | OC |  |  |  | 16-0517-00--0-E
2017 | [21 empty] | . | [16 empty] | 0 | [11 empty] | 0 | 0 | 0 | 0 | . | 0 | 0 |  | 0 | [6 empty] | 0 | 0 | 0:00 | 1900-02-08 | [7 empty] | 0 |  | 0 | [10 empty] | OC |  |  |  | 16-0517-00--0-E
2017 | [21 empty] | . | [16 empty] | 0 | [11 empty] | 0 | 0 | 0 | 0 | . | 0 | 0 |  | 0 | [6 empty] | 0 | 0 | 0:00 | 1900-02-08 | [7 empty] | 0 |  | 0 | [10 empty] | OC |  |  |  | 16-0517-00--0-E
2017 | [21 empty] | . | [16 empty] | 0 | [11 empty] | 0 | 0 | 0 | 0 | . | 0 | 0 |  | 0 | [6 empty] | 0 | 0 | 0:00 | 1900-02-08 | [7 empty] | 0 |  | 0 | [10 empty] | OC |  |  |  | 16-0517-00--0-E
2017 | [21 empty] | . | [16 empty] | 0 | [11 empty] | 0 | 0 | 0 | 0 | . | 0 | 0 |  | 0 | [6 empty] | 0 | 0 | 0:00 | 1900-02-08 | [7 empty] | 0 |  | 0 | [10 empty] | OC |  |  |  | 16-0517-00--0-E
2017 | [21 empty] | . | [16 empty] | 0 | [11 empty] | 0 | 0 | 0 | 0 | . | 0 | 0 |  | 0 | [6 empty] | 0 | 0 | 0:00 | 1900-02-08 | [7 empty] | 0 |  | 0 | [10 empty] | OC |  |  |  | 16-0517-00--0-E
2017 | [21 empty] | . | [16 empty] | 0 | [11 empty] | 0 | 0 | 0 | 0 | . | 0 | 0 |  | 0 | [6 empty] | 0 | 0 | 0:00 | 1900-02-08 | [7 empty] | 0 |  | 0 | [10 empty] | OC |  |  |  | 16-0517-00--0-E
2017 | [21 empty] | . | [16 empty] | 0 | [11 empty] | 0 | 0 | 0 | 0 | . | 0 | 0 |  | 0 | [6 empty] | 0 | 0 | 0:00 | 1900-02-08 | [7 empty] | 0 |  | 0 | [10 empty] | OC |  |  |  | 16-0517-00--0-E
2017 | [21 empty] | . | [16 empty] | 0 | [11 empty] | 0 | 0 | 0 | 0 | . | 0 | 0 |  | 0 | [6 empty] | 0 | 0 | 0:00 | 1900-02-08 | [7 empty] | 0 |  | 0 | [10 empty] | OC |  |  |  | 16-0517-00--0-E
2017 | [21 empty] | . | [16 empty] | 0 | [11 empty] | 0 | 0 | 0 | 0 | . | 0 | 0 |  | 0 | [6 empty] | 0 | 0 | 0:00 | 1900-02-08 | [7 empty] | 0 |  | 0 | [10 empty] | OC |  |  |  | 16-0517-00--0-E
2017 | [21 empty] | . | [16 empty] | 0 | [11 empty] | 0 | 0 | 0 | 0 | . | 0 | 0 |  | 0 | [6 empty] | 0 | 0 | 0:00 | 1900-02-08 | [7 empty] | 0 |  | 0 | [10 empty] | OC |  |  |  | 16-0517-00--0-E
2017 | [21 empty] | . | [16 empty] | 0 | [11 empty] | 0 | 0 | 0 | 0 | . | 0 | 0 |  | 0 | [6 empty] | 0 | 0 | 0:00 | 1900-02-08 | [7 empty] | 0 |  | 0 | [10 empty] | OC |  |  |  | 16-0517-00--0-E
2017 | [21 empty] | . | [16 empty] | 0 | [11 empty] | 0 | 0 | 0 | 0 | . | 0 | 0 |  | 0 | [6 empty] | 0 | 0 | 0:00 | 1900-02-08 | [7 empty] | 0 |  | 0 | [10 empty] | OC |  |  |  | 16-0517-00--0-E
2017 | [21 empty] | . | [16 empty] | 0 | [11 empty] | 0 | 0 | 0 | 0 | . | 0 | 0 |  | 0 | [6 empty] | 0 | 0 | 0:00 | 1900-02-08 | [7 empty] | 0 |  | 0 | [10 empty] | OC |  |  |  | 16-0517-00--0-E
2017 | [21 empty] | . | [16 empty] | 0 | [11 empty] | 0 | 0 | 0 | 0 | . | 0 | 0 |  | 0 | [6 empty] | 0 | 0 | 0:00 | 1900-02-08 | [7 empty] | 0 |  | 0 | [10 empty] | OC |  |  |  | 16-0517-00--0-E
2017 | [21 empty] | . | [16 empty] | 0 | [11 empty] | 0 | 0 | 0 | 0 | . | 0 | 0 |  | 0 | [6 empty] | 0 | 0 | 0:00 | 1900-02-08 | [7 empty] | 0 |  | 0 | [10 empty] | OC |  |  |  | 16-0517-00--0-E
2017 | [21 empty] | . | [16 empty] | 0 | [11 empty] | 0 | 0 | 0 | 0 | . | 0 | 0 |  | 0 | [6 empty] | 0 | 0 | 0:00 | 1900-02-08 | [7 empty] | 0 |  | 0 | [10 empty] | OC |  |  |  | 16-0517-00--0-E
2017 | [21 empty] | . | [16 empty] | 0 | [11 empty] | 0 | 0 | 0 | 0 | . | 0 | 0 |  | 0 | [6 empty] | 0 | 0 | 0:00 | 1900-02-08 | [7 empty] | 0 |  | 0 | [10 empty] | OC |  |  |  | 16-0517-00--0-E
2017 | [21 empty] | . | [16 empty] | 0 | [11 empty] | 0 | 0 | 0 | 0 | . | 0 | 0 |  | 0 | [6 empty] | 0 | 0 | 0:00 | 1900-02-08 | [7 empty] | 0 |  | 0 | [10 empty] | OC |  |  |  | 16-0517-00--0-E
2017 | [21 empty] | . | [16 empty] | 0 | [11 empty] | 0 | 0 | 0 | 0 | . | 0 | 0 |  | 0 | [6 empty] | 0 | 0 | 0:00 | 1900-02-08 | [7 empty] | 0 |  | 0 | [10 empty] | OC |  |  |  | 16-0517-00--0-E
2017 | [21 empty] | . | [16 empty] | 0 | [11 empty] | 0 | 0 | 0 | 0 | . | 0 | 0 |  | 0 | [6 empty] | 0 | 0 | 0:00 | 1900-02-08 | [7 empty] | 0 |  | 0 | [10 empty] | OC |  |  |  | 16-0517-00--0-E
2017 | [21 empty] | . | [16 empty] | 0 | [11 empty] | 0 | 0 | 0 | 0 | . | 0 | 0 |  | 0 | [6 empty] | 0 | 0 | 0:00 | 1900-02-08 | [7 empty] | 0 |  | 0 | [10 empty] | OC |  |  |  | 16-0517-00--0-E
2017 | [21 empty] | . | [16 empty] | 0 | [11 empty] | 0 | 0 | 0 | 0 | . | 0 | 0 |  | 0 | [6 empty] | 0 | 0 | 0:00 | 1900-02-08 | [7 empty] | 0 |  | 0 | [10 empty] | OC |  |  |  | 16-0517-00--0-E
2017 | [21 empty] | . | [16 empty] | 0 | [11 empty] | 0 | 0 | 0 | 0 | . | 0 | 0 |  | 0 | [6 empty] | 0 | 0 | 0:00 | 1900-02-08 | [7 empty] | 0 |  | 0 | [10 empty] | OC |  |  |  | 16-0517-00--0-E
2017 | [21 empty] | . | [16 empty] | 0 | [11 empty] | 0 | 0 | 0 | 0 | . | 0 | 0 |  | 0 | [6 empty] | 0 | 0 | 0:00 | 1900-02-08 | [7 empty] | 0 |  | 0 | [10 empty] | OC |  |  |  | 16-0517-00--0-E
2017 | [21 empty] | . | [16 empty] | 0 | [11 empty] | 0 | 0 | 0 | 0 | . | 0 | 0 |  | 0 | [6 empty] | 0 | 0 | 0:00 | 1900-02-08 | [7 empty] | 0 |  | 0 | [10 empty] | OC |  |  |  | 16-0517-00--0-E
2017 | [21 empty] | . | [16 empty] | 0 | [11 empty] | 0 | 0 | 0 | 0 | . | 0 | 0 |  | 0 | [6 empty] | 0 | 0 | 0:00 | 1900-02-08 | [7 empty] | 0 |  | 0 | [10 empty] | OC |  |  |  | 16-0517-00--0-E
2017 | [21 empty] | . | [16 empty] | 0 | [11 empty] | 0 | 0 | 0 | 0 | . | 0 | 0 |  | 0 | [6 empty] | 0 | 0 | 0:00 | 1900-02-08 | [7 empty] | 0 |  | 0 | [10 empty] | OC |  |  |  | 16-0517-00--0-E
2017 | [21 empty] | . | [16 empty] | 0 | [11 empty] | 0 | 0 | 0 | 0 | . | 0 | 0 |  | 0 | [6 empty] | 0 | 0 | 0:00 | 1900-02-08 | [7 empty] | 0 |  | 0 | [10 empty] | OC |  |  |  | 16-0517-00--0-E
2017 | [21 empty] | . | [16 empty] | 0 | [11 empty] | 0 | 0 | 0 | 0 | . | 0 | 0 |  | 0 | [6 empty] | 0 | 0 | 0:00 | 1900-02-08 | [7 empty] | 0 |  | 0 | [10 empty] | OC |  |  |  | 16-0517-00--0-E
2017 | [21 empty] | . | [16 empty] | 0 | [11 empty] | 0 | 0 | 0 | 0 | . | 0 | 0 |  | 0 | [6 empty] | 0 | 0 | 0:00 | 1900-02-08 | [7 empty] | 0 |  | 0 | [10 empty] | OC |  |  |  | 16-0517-00--0-E
2017 | [21 empty] | . | [16 empty] | 0 | [11 empty] | 0 | 0 | 0 | 0 | . | 0 | 0 |  | 0 | [6 empty] | 0 | 0 | 0:00 | 1900-02-08 | [7 empty] | 0 |  | 0 | [10 empty] | OC |  |  |  | 16-0517-00--0-E
2017 | [21 empty] | . | [16 empty] | 0 | [11 empty] | 0 | 0 | 0 | 0 | . | 0 | 0 |  | 0 | [6 empty] | 0 | 0 | 0:00 | 1900-02-08 | [7 empty] | 0 |  | 0 | [10 empty] | OC |  |  |  | 16-0517-00--0-E
2017 | [21 empty] | . | [16 empty] | 0 | [11 empty] | 0 | 0 | 0 | 0 | . | 0 | 0 |  | 0 | [6 empty] | 0 | 0 | 0:00 | 1900-02-08 | [7 empty] | 0 |  | 0 | [10 empty] | OC |  |  |  | 16-0517-00--0-E
2017 | [21 empty] | . | [16 empty] | 0 | [11 empty] | 0 | 0 | 0 | 0 | . | 0 | 0 |  | 0 | [6 empty] | 0 | 0 | 0:00 | 1900-02-08 | [7 empty] | 0 |  | 0 | [10 empty] | OC |  |  |  | 16-0517-00--0-E
2017 | [21 empty] | . | [16 empty] | 0 | [11 empty] | 0 | 0 | 0 | 0 | . | 0 | 0 |  | 0 | [6 empty] | 0 | 0 | 0:00 | 1900-02-08 | [7 empty] | 0 |  | 0 | [10 empty] | OC |  |  |  | 16-0517-00--0-E
2017 | [21 empty] | . | [16 empty] | 0 | [11 empty] | 0 | 0 | 0 | 0 | . | 0 | 0 |  | 0 | [6 empty] | 0 | 0 | 0:00 | 1900-02-08 | [7 empty] | 0 |  | 0 | [10 empty] | OC |  |  |  | 16-0517-00--0-E
2017 | [21 empty] | . | [16 empty] | 0 | [11 empty] | 0 | 0 | 0 | 0 | . | 0 | 0 |  | 0 | [6 empty] | 0 | 0 | 0:00 | 1900-02-08 | [7 empty] | 0 |  | 0 | [10 empty] | OC |  |  |  | 16-0517-00--0-E
2017 | [21 empty] | . | [16 empty] | 0 | [11 empty] | 0 | 0 | 0 | 0 | . | 0 | 0 |  | 0 | [6 empty] | 0 | 0 | 0:00 | 1900-02-08 | [7 empty] | 0 |  | 0 | [10 empty] | OC |  |  |  | 16-0517-00--0-E
2017 | [21 empty] | . | [16 empty] | 0 | [11 empty] | 0 | 0 | 0 | 0 | . | 0 | 0 |  | 0 | [6 empty] | 0 | 0 | 0:00 | 1900-02-08 | [7 empty] | 0 |  | 0 | [10 empty] | OC |  |  |  | 16-0517-00--0-E
2017 | [21 empty] | . | [16 empty] | 0 | [11 empty] | 0 | 0 | 0 | 0 | . | 0 | 0 |  | 0 | [6 empty] | 0 | 0 | 0:00 | 1900-02-08 | [7 empty] | 0 |  | 0 | [10 empty] | OC |  |  |  | 16-0517-00--0-E
2017 | [21 empty] | . | [16 empty] | 0 | [11 empty] | 0 | 0 | 0 | 0 | . | 0 | 0 |  | 0 | [6 empty] | 0 | 0 | 0:00 | 1900-02-08 | [7 empty] | 0 |  | 0 | [10 empty] | OC |  |  |  | 16-0517-00--0-E
2017 | [21 empty] | . | [16 empty] | 0 | [11 empty] | 0 | 0 | 0 | 0 | . | 0 | 0 |  | 0 | [6 empty] | 0 | 0 | 0:00 | 1900-02-08 | [7 empty] | 0 |  | 0 | [10 empty] | OC |  |  |  | 16-0517-00--0-E
2017 | [21 empty] | . | [16 empty] | 0 | [11 empty] | 0 | 0 | 0 | 0 | . | 0 | 0 |  | 0 | [6 empty] | 0 | 0 | 0:00 | 1900-02-08 | [7 empty] | 0 |  | 0 | [10 empty] | OC |  |  |  | 16-0517-00--0-E
2017 | [21 empty] | . | [16 empty] | 0 | [11 empty] | 0 | 0 | 0 | 0 | . | 0 | 0 |  | 0 | [6 empty] | 0 | 0 | 0:00 | 1900-02-08 | [7 empty] | 0 |  | 0 | [10 empty] | OC |  |  |  | 16-0517-00--0-E
2017 | [21 empty] | . | [16 empty] | 0 | [11 empty] | 0 | 0 | 0 | 0 | . | 0 | 0 |  | 0 | [6 empty] | 0 | 0 | 0:00 | 1900-02-08 | [7 empty] | 0 |  | 0 | [10 empty] | OC |  |  |  | 16-0517-00--0-E
2017 | [21 empty] | . | [16 empty] | 0 | [11 empty] | 0 | 0 | 0 | 0 | . | 0 | 0 |  | 0 | [6 empty] | 0 | 0 | 0:00 | 1900-02-08 | [7 empty] | 0 |  | 0 | [10 empty] | OC |  |  |  | 16-0517-00--0-E
2017 | [21 empty] | . | [16 empty] | 0 | [11 empty] | 0 | 0 | 0 | 0 | . | 0 | 0 |  | 0 | [6 empty] | 0 | 0 | 0:00 | 1900-02-08 | [7 empty] | 0 |  | 0 | [10 empty] | OC |  |  |  | 16-0517-00--0-E
2017 | [21 empty] | . | [16 empty] | 0 | [11 empty] | 0 | 0 | 0 | 0 | . | 0 | 0 |  | 0 | [6 empty] | 0 | 0 | 0:00 | 1900-02-08 | [7 empty] | 0 |  | 0 | [10 empty] | OC |  |  |  | 16-0517-00--0-E
2017 | [21 empty] | . | [16 empty] | 0 | [11 empty] | 0 | 0 | 0 | 0 | . | 0 | 0 |  | 0 | [6 empty] | 0 | 0 | 0:00 | 1900-02-08 | [7 empty] | 0 |  | 0 | [10 empty] | OC |  |  |  | 16-0517-00--0-E
2017 | [21 empty] | . | [16 empty] | 0 | [11 empty] | 0 | 0 | 0 | 0 | . | 0 | 0 |  | 0 | [6 empty] | 0 | 0 | 0:00 | 1900-02-08 | [7 empty] | 0 |  | 0 | [10 empty] | OC |  |  |  | 16-0517-00--0-E
2017 | [21 empty] | . | [16 empty] | 0 | [11 empty] | 0 | 0 | 0 | 0 | . | 0 | 0 |  | 0 | [6 empty] | 0 | 0 | 0:00 | 1900-02-08 | [7 empty] | 0 |  | 0 | [10 empty] | OC |  |  |  | 16-0517-00--0-E
2017 | [21 empty] | . | [16 empty] | 0 | [11 empty] | 0 | 0 | 0 | 0 | . | 0 | 0 |  | 0 | [6 empty] | 0 | 0 | 0:00 | 1900-02-08 | [7 empty] | 0 |  | 0 | [10 empty] | OC |  |  |  | 16-0517-00--0-E
2017 | [21 empty] | . | [16 empty] | 0 | [11 empty] | 0 | 0 | 0 | 0 | . | 0 | 0 |  | 0 | [6 empty] | 0 | 0 | 0:00 | 1900-02-08 | [7 empty] | 0 |  | 0 | [10 empty] | OC |  |  |  | 16-0517-00--0-E
2017 | [21 empty] | . | [16 empty] | 0 | [11 empty] | 0 | 0 | 0 | 0 | . | 0 | 0 |  | 0 | [6 empty] | 0 | 0 | 0:00 | 1900-02-08 | [7 empty] | 0 |  | 0 | [10 empty] | OC |  |  |  | 16-0517-00--0-E
2017 | [21 empty] | . | [16 empty] | 0 | [11 empty] | 0 | 0 | 0 | 0 | . | 0 | 0 |  | 0 | [6 empty] | 0 | 0 | 0:00 | 1900-02-08 | [7 empty] | 0 |  | 0 | [10 empty] | OC |  |  |  | 16-0517-00--0-E
2017 | [21 empty] | . | [16 empty] | 0 | [11 empty] | 0 | 0 | 0 | 0 | . | 0 | 0 |  | 0 | [6 empty] | 0 | 0 | 0:00 | 1900-02-08 | [7 empty] | 0 |  | 0 | [10 empty] | OC |  |  |  | 16-0517-00--0-E
2017 | [21 empty] | . | [16 empty] | 0 | [11 empty] | 0 | 0 | 0 | 0 | . | 0 | 0 |  | 0 | [6 empty] | 0 | 0 | 0:00 | 1900-02-08 | [7 empty] | 0 |  | 0 | [10 empty] | OC |  |  |  | 16-0517-00--0-E
2017 | [21 empty] | . | [16 empty] | 0 | [11 empty] | 0 | 0 | 0 | 0 | . | 0 | 0 |  | 0 | [6 empty] | 0 | 0 | 0:00 | 1900-02-08 | [7 empty] | 0 |  | 0 | [10 empty] | OC |  |  |  | 16-0517-00--0-E
2017 | [21 empty] | . | [16 empty] | 0 | [11 empty] | 0 | 0 | 0 | 0 | . | 0 | 0 |  | 0 | [6 empty] | 0 | 0 | 0:00 | 1900-02-08 | [7 empty] | 0 |  | 0 | [10 empty] | OC |  |  |  | 16-0517-00--0-E
2017 | [21 empty] | . | [16 empty] | 0 | [11 empty] | 0 | 0 | 0 | 0 | . | 0 | 0 |  | 0 | [6 empty] | 0 | 0 | 0:00 | 1900-02-08 | [7 empty] | 0 |  | 0 | [10 empty] | OC |  |  |  | 16-0517-00--0-E
2017 | [21 empty] | . | [16 empty] | 0 | [11 empty] | 0 | 0 | 0 | 0 | . | 0 | 0 |  | 0 | [6 empty] | 0 | 0 | 0:00 | 1900-02-08 | [7 empty] | 0 |  | 0 | [10 empty] | OC |  |  |  | 16-0517-00--0-E
2017 | [21 empty] | . | [16 empty] | 0 | [11 empty] | 0 | 0 | 0 | 0 | . | 0 | 0 |  | 0 | [6 empty] | 0 | 0 | 0:00 | 1900-02-08 | [7 empty] | 0 |  | 0 | [10 empty] | OC |  |  |  | 16-0517-00--0-E
2017 | [21 empty] | . | [16 empty] | 0 | [11 empty] | 0 | 0 | 0 | 0 | . | 0 | 0 |  | 0 | [6 empty] | 0 | 0 | 0:00 | 1900-02-08 | [7 empty] | 0 |  | 0 | [10 empty] | OC |  |  |  | 16-0517-00--0-E
2017 | [21 empty] | . | [16 empty] | 0 | [11 empty] | 0 | 0 | 0 | 0 | . | 0 | 0 |  | 0 | [6 empty] | 0 | 0 | 0:00 | 1900-02-08 | [7 empty] | 0 |  | 0 | [10 empty] | OC |  |  |  | 16-0517-00--0-E
2017 | [21 empty] | . | [16 empty] | 0 | [11 empty] | 0 | 0 | 0 | 0 | . | 0 | 0 |  | 0 | [6 empty] | 0 | 0 | 0:00 | 1900-02-08 | [7 empty] | 0 |  | 0 | [10 empty] | OC |  |  |  | 16-0517-00--0-E
2017 | [21 empty] | . | [16 empty] | 0 | [11 empty] | 0 | 0 | 0 | 0 | . | 0 | 0 |  | 0 | [6 empty] | 0 | 0 | 0:00 | 1900-02-08 | [7 empty] | 0 |  | 0 | [10 empty] | OC |  |  |  | 16-0517-00--0-E
2017 | [21 empty] | . | [16 empty] | 0 | [11 empty] | 0 | 0 | 0 | 0 | . | 0 | 0 |  | 0 | [6 empty] | 0 | 0 | 0:00 | 1900-02-08 | [7 empty] | 0 |  | 0 | [10 empty] | OC |  |  |  | 16-0517-00--0-E
2017 | [21 empty] | . | [16 empty] | 0 | [11 empty] | 0 | 0 | 0 | 0 | . | 0 | 0 |  | 0 | [6 empty] | 0 | 0 | 0:00 | 1900-02-08 | [7 empty] | 0 |  | 0 | [10 empty] | OC |  |  |  | 16-0517-00--0-E
2017 | [21 empty] | . | [16 empty] | 0 | [11 empty] | 0 | 0 | 0 | 0 | . | 0 | 0 |  | 0 | [6 empty] | 0 | 0 | 0:00 | 1900-02-08 | [7 empty] | 0 |  | 0 | [10 empty] | OC |  |  |  | 16-0517-00--0-E
2017 | [21 empty] | . | [16 empty] | 0 | [11 empty] | 0 | 0 | 0 | 0 | . | 0 | 0 |  | 0 | [6 empty] | 0 | 0 | 0:00 | 1900-02-08 | [7 empty] | 0 |  | 0 | [10 empty] | OC |  |  |  | 16-0517-00--0-E
2017 | [21 empty] | . | [16 empty] | 0 | [11 empty] | 0 | 0 | 0 | 0 | . | 0 | 0 |  | 0 | [6 empty] | 0 | 0 | 0:00 | 1900-02-08 | [7 empty] | 0 |  | 0 | [10 empty] | OC |  |  |  | 16-0517-00--0-E
2017 | [21 empty] | . | [16 empty] | 0 | [11 empty] | 0 | 0 | 0 | 0 | . | 0 | 0 |  | 0 | [6 empty] | 0 | 0 | 0:00 | 1900-02-08 | [7 empty] | 0 |  | 0 | [10 empty] | OC |  |  |  | 16-0517-00--0-E
2017 | [21 empty] | . | [16 empty] | 0 | [11 empty] | 0 | 0 | 0 | 0 | . | 0 | 0 |  | 0 | [6 empty] | 0 | 0 | 0:00 | 1900-02-08 | [7 empty] | 0 |  | 0 | [10 empty] | OC |  |  |  | 16-0517-00--0-E
2017 | [21 empty] | . | [16 empty] | 0 | [11 empty] | 0 | 0 | 0 | 0 | . | 0 | 0 |  | 0 | [6 empty] | 0 | 0 | 0:00 | 1900-02-08 | [7 empty] | 0 |  | 0 | [10 empty] | OC |  |  |  | 16-0517-00--0-E
2017 | [21 empty] | . | [16 empty] | 0 | [11 empty] | 0 | 0 | 0 | 0 | . | 0 | 0 |  | 0 | [6 empty] | 0 | 0 | 0:00 | 1900-02-08 | [7 empty] | 0 |  | 0 | [10 empty] | OC |  |  |  | 16-0517-00--0-E
2017 | [21 empty] | . | [16 empty] | 0 | [11 empty] | 0 | 0 | 0 | 0 | . | 0 | 0 |  | 0 | [6 empty] | 0 | 0 | 0:00 | 1900-02-08 | [7 empty] | 0 |  | 0 | [10 empty] | OC |  |  |  | 16-0517-00--0-E
2017 | [21 empty] | . | [16 empty] | 0 | [11 empty] | 0 | 0 | 0 | 0 | . | 0 | 0 |  | 0 | [6 empty] | 0 | 0 | 0:00 | 1900-02-08 | [7 empty] | 0 |  | 0 | [10 empty] | OC |  |  |  | 16-0517-00--0-E
2017 | [21 empty] | . | [16 empty] | 0 | [11 empty] | 0 | 0 | 0 | 0 | . | 0 | 0 |  | 0 | [6 empty] | 0 | 0 | 0:00 | 1900-02-08 | [7 empty] | 0 |  | 0 | [10 empty] | OC |  |  |  | 16-0517-00--0-E
2017 | [21 empty] | . | [16 empty] | 0 | [11 empty] | 0 | 0 | 0 | 0 | . | 0 | 0 |  | 0 | [6 empty] | 0 | 0 | 0:00 | 1900-02-08 | [7 empty] | 0 |  | 0 | [10 empty] | OC |  |  |  | 16-0517-00--0-E
2017 | [21 empty] | . | [16 empty] | 0 | [11 empty] | 0 | 0 | 0 | 0 | . | 0 | 0 |  | 0 | [6 empty] | 0 | 0 | 0:00 | 1900-02-08 | [7 empty] | 0 |  | 0 | [10 empty] | OC |  |  |  | 16-0517-00--0-E
2017 | [21 empty] | . | [16 empty] | 0 | [11 empty] | 0 | 0 | 0 | 0 | . | 0 | 0 |  | 0 | [6 empty] | 0 | 0 | 0:00 | 1900-02-08 | [7 empty] | 0 |  | 0 | [10 empty] | OC |  |  |  | 16-0517-00--0-E
2017 | [21 empty] | . | [16 empty] | 0 | [11 empty] | 0 | 0 | 0 | 0 | . | 0 | 0 |  | 0 | [6 empty] | 0 | 0 | 0:00 | 1900-02-08 | [7 empty] | 0 |  | 0 | [10 empty] | OC |  |  |  | 16-0517-00--0-E
2017 | [21 empty] | . | [16 empty] | 0 | [11 empty] | 0 | 0 | 0 | 0 | . | 0 | 0 |  | 0 | [6 empty] | 0 | 0 | 0:00 | 1900-02-08 | [7 empty] | 0 |  | 0 | [10 empty] | OC |  |  |  | 16-0517-00--0-E
2017 | [21 empty] | . | [16 empty] | 0 | [11 empty] | 0 | 0 | 0 | 0 | . | 0 | 0 |  | 0 | [6 empty] | 0 | 0 | 0:00 | 1900-02-08 | [7 empty] | 0 |  | 0 | [10 empty] | OC |  |  |  | 16-0517-00--0-E
2017 | [21 empty] | . | [16 empty] | 0 | [11 empty] | 0 | 0 | 0 | 0 | . | 0 | 0 |  | 0 | [6 empty] | 0 | 0 | 0:00 | 1900-02-08 | [7 empty] | 0 |  | 0 | [10 empty] | OC |  |  |  | 16-0517-00--0-E
2017 | [21 empty] | . | [16 empty] | 0 | [11 empty] | 0 | 0 | 0 | 0 | . | 0 | 0 |  | 0 | [6 empty] | 0 | 0 | 0:00 | 1900-02-08 | [7 empty] | 0 |  | 0 | [10 empty] | OC |  |  |  | 16-0517-00--0-E
2017 | [21 empty] | . | [16 empty] | 0 | [11 empty] | 0 | 0 | 0 | 0 | . | 0 | 0 |  | 0 | [6 empty] | 0 | 0 | 0:00 | 1900-02-08 | [7 empty] | 0 |  | 0 | [10 empty] | OC |  |  |  | 16-0517-00--0-E
2017 | [21 empty] | . | [16 empty] | 0 | [11 empty] | 0 | 0 | 0 | 0 | . | 0 | 0 |  | 0 | [6 empty] | 0 | 0 | 0:00 | 1900-02-08 | [7 empty] | 0 |  | 0 | [10 empty] | OC |  |  |  | 16-0517-00--0-E
2017 | [21 empty] | . | [16 empty] | 0 | [11 empty] | 0 | 0 | 0 | 0 | . | 0 | 0 |  | 0 | [6 empty] | 0 | 0 | 0:00 | 1900-02-08 | [7 empty] | 0 |  | 0 | [10 empty] | OC |  |  |  | 16-0517-00--0-E
2017 | [21 empty] | . | [16 empty] | 0 | [11 empty] | 0 | 0 | 0 | 0 | . | 0 | 0 |  | 0 | [6 empty] | 0 | 0 | 0:00 | 1900-02-08 | [7 empty] | 0 |  | 0 | [10 empty] | OC |  |  |  | 16-0517-00--0-E
2017 | [21 empty] | . | [16 empty] | 0 | [11 empty] | 0 | 0 | 0 | 0 | . | 0 | 0 |  | 0 | [6 empty] | 0 | 0 | 0:00 | 1900-02-08 | [7 empty] | 0 |  | 0 | [10 empty] | OC |  |  |  | 16-0517-00--0-E
2017 | [21 empty] | . | [16 empty] | 0 | [11 empty] | 0 | 0 | 0 | 0 | . | 0 | 0 |  | 0 | [6 empty] | 0 | 0 | 0:00 | 1900-02-08 | [7 empty] | 0 |  | 0 | [10 empty] | OC |  |  |  | 16-0517-00--0-E
2017 | [21 empty] | . | [16 empty] | 0 | [11 empty] | 0 | 0 | 0 | 0 | . | 0 | 0 |  | 0 | [6 empty] | 0 | 0 | 0:00 | 1900-02-08 | [7 empty] | 0 |  | 0 | [10 empty] | OC |  |  |  | 16-0517-00--0-E
2017 | [21 empty] | . | [16 empty] | 0 | [11 empty] | 0 | 0 | 0 | 0 | . | 0 | 0 |  | 0 | [6 empty] | 0 | 0 | 0:00 | 1900-02-08 | [7 empty] | 0 |  | 0 | [10 empty] | OC |  |  |  | 16-0517-00--0-E
2017 | [21 empty] | . | [16 empty] | 0 | [11 empty] | 0 | 0 | 0 | 0 | . | 0 | 0 |  | 0 | [6 empty] | 0 | 0 | 0:00 | 1900-02-08 | [7 empty] | 0 |  | 0 | [10 empty] | OC |  |  |  | 16-0517-00--0-E
2017 | [21 empty] | . | [16 empty] | 0 | [11 empty] | 0 | 0 | 0 | 0 | . | 0 | 0 |  | 0 | [6 empty] | 0 | 0 | 0:00 | 1900-02-08 | [7 empty] | 0 |  | 0 | [10 empty] | OC |  |  |  | 16-0517-00--0-E
2017 | [21 empty] | . | [16 empty] | 0 | [11 empty] | 0 | 0 | 0 | 0 | . | 0 | 0 |  | 0 | [6 empty] | 0 | 0 | 0:00 | 1900-02-08 | [7 empty] | 0 |  | 0 | [10 empty] | OC |  |  |  | 16-0517-00--0-E
2017 | [21 empty] | . | [16 empty] | 0 | [11 empty] | 0 | 0 | 0 | 0 | . | 0 | 0 |  | 0 | [6 empty] | 0 | 0 | 0:00 | 1900-02-08 | [7 empty] | 0 |  | 0 | [10 empty] | OC |  |  |  | 16-0517-00--0-E
2017 | [21 empty] | . | [16 empty] | 0 | [11 empty] | 0 | 0 | 0 | 0 | . | 0 | 0 |  | 0 | [6 empty] | 0 | 0 | 0:00 | 1900-02-08 | [7 empty] | 0 |  | 0 | [10 empty] | OC |  |  |  | 16-0517-00--0-E
2017 | [21 empty] | . | [16 empty] | 0 | [11 empty] | 0 | 0 | 0 | 0 | . | 0 | 0 |  | 0 | [6 empty] | 0 | 0 | 0:00 | 1900-02-08 | [7 empty] | 0 |  | 0 | [10 empty] | OC |  |  |  | 16-0517-00--0-E
2017 | [21 empty] | . | [16 empty] | 0 | [11 empty] | 0 | 0 | 0 | 0 | . | 0 | 0 |  | 0 | [6 empty] | 0 | 0 | 0:00 | 1900-02-08 | [7 empty] | 0 |  | 0 | [10 empty] | OC |  |  |  | 16-0517-00--0-E
2017 | [21 empty] | . | [16 empty] | 0 | [11 empty] | 0 | 0 | 0 | 0 | . | 0 | 0 |  | 0 | [6 empty] | 0 | 0 | 0:00 | 1900-02-08 | [7 empty] | 0 |  | 0 | [10 empty] | OC |  |  |  | 16-0517-00--0-E
2017 | [21 empty] | . | [16 empty] | 0 | [11 empty] | 0 | 0 | 0 | 0 | . | 0 | 0 |  | 0 | [6 empty] | 0 | 0 | 0:00 | 1900-02-08 | [7 empty] | 0 |  | 0 | [10 empty] | OC |  |  |  | 16-0517-00--0-E
2017 | [21 empty] | . | [16 empty] | 0 | [11 empty] | 0 | 0 | 0 | 0 | . | 0 | 0 |  | 0 | [6 empty] | 0 | 0 | 0:00 | 1900-02-08 | [7 empty] | 0 |  | 0 | [10 empty] | OC |  |  |  | 16-0517-00--0-E
2017 | [21 empty] | . | [16 empty] | 0 | [11 empty] | 0 | 0 | 0 | 0 | . | 0 | 0 |  | 0 | [6 empty] | 0 | 0 | 0:00 | 1900-02-08 | [7 empty] | 0 |  | 0 | [10 empty] | OC |  |  |  | 16-0517-00--0-E
2017 | [21 empty] | . | [16 empty] | 0 | [11 empty] | 0 | 0 | 0 | 0 | . | 0 | 0 |  | 0 | [6 empty] | 0 | 0 | 0:00 | 1900-02-08 | [7 empty] | 0 |  | 0 | [10 empty] | OC |  |  |  | 16-0517-00--0-E
2017 | [21 empty] | . | [16 empty] | 0 | [11 empty] | 0 | 0 | 0 | 0 | . | 0 | 0 |  | 0 | [6 empty] | 0 | 0 | 0:00 | 1900-02-08 | [7 empty] | 0 |  | 0 | [10 empty] | OC |  |  |  | 16-0517-00--0-E
2017 | [21 empty] | . | [16 empty] | 0 | [11 empty] | 0 | 0 | 0 | 0 | . | 0 | 0 |  | 0 | [6 empty] | 0 | 0 | 0:00 | 1900-02-08 | [7 empty] | 0 |  | 0 | [10 empty] | OC |  |  |  | 16-0517-00--0-E
2017 | [21 empty] | . | [16 empty] | 0 | [11 empty] | 0 | 0 | 0 | 0 | . | 0 | 0 |  | 0 | [6 empty] | 0 | 0 | 0:00 | 1900-02-08 | [7 empty] | 0 |  | 0 | [10 empty] | OC |  |  |  | 16-0517-00--0-E
2017 | [21 empty] | . | [16 empty] | 0 | [11 empty] | 0 | 0 | 0 | 0 | . | 0 | 0 |  | 0 | [6 empty] | 0 | 0 | 0:00 | 1900-02-08 | [7 empty] | 0 |  | 0 | [10 empty] | OC |  |  |  | 16-0517-00--0-E
2017 | [21 empty] | . | [16 empty] | 0 | [11 empty] | 0 | 0 | 0 | 0 | . | 0 | 0 |  | 0 | [6 empty] | 0 | 0 | 0:00 | 1900-02-08 | [7 empty] | 0 |  | 0 | [10 empty] | OC |  |  |  | 16-0517-00--0-E
2017 | [21 empty] | . | [16 empty] | 0 | [11 empty] | 0 | 0 | 0 | 0 | . | 0 | 0 |  | 0 | [6 empty] | 0 | 0 | 0:00 | 1900-02-08 | [7 empty] | 0 |  | 0 | [10 empty] | OC |  |  |  | 16-0517-00--0-E
2017 | [21 empty] | . | [16 empty] | 0 | [11 empty] | 0 | 0 | 0 | 0 | . | 0 | 0 |  | 0 | [6 empty] | 0 | 0 | 0:00 | 1900-02-08 | [7 empty] | 0 |  | 0 | [10 empty] | OC |  |  |  | 16-0517-00--0-E
2017 | [21 empty] | . | [16 empty] | 0 | [11 empty] | 0 | 0 | 0 | 0 | . | 0 | 0 |  | 0 | [6 empty] | 0 | 0 | 0:00 | 1900-02-08 | [7 empty] | 0 |  | 0 | [10 empty] | OC |  |  |  | 16-0517-00--0-E
2017 | [21 empty] | . | [16 empty] | 0 | [11 empty] | 0 | 0 | 0 | 0 | . | 0 | 0 |  | 0 | [6 empty] | 0 | 0 | 0:00 | 1900-02-08 | [7 empty] | 0 |  | 0 | [10 empty] | OC |  |  |  | 16-0517-00--0-E
2017 | [21 empty] | . | [16 empty] | 0 | [11 empty] | 0 | 0 | 0 | 0 | . | 0 | 0 |  | 0 | [6 empty] | 0 | 0 | 0:00 | 1900-02-08 | [7 empty] | 0 |  | 0 | [10 empty] | OC |  |  |  | 16-0517-00--0-E
2017 | [21 empty] | . | [16 empty] | 0 | [11 empty] | 0 | 0 | 0 | 0 | . | 0 | 0 |  | 0 | [6 empty] | 0 | 0 | 0:00 | 1900-02-08 | [7 empty] | 0 |  | 0 | [10 empty] | OC |  |  |  | 16-0517-00--0-E
2017 | [21 empty] | . | [16 empty] | 0 | [11 empty] | 0 | 0 | 0 | 0 | . | 0 | 0 |  | 0 | [6 empty] | 0 | 0 | 0:00 | 1900-02-08 | [7 empty] | 0 |  | 0 | [10 empty] | OC |  |  |  | 16-0517-00--0-E
2017 | [21 empty] | . | [16 empty] | 0 | [11 empty] | 0 | 0 | 0 | 0 | . | 0 | 0 |  | 0 | [6 empty] | 0 | 0 | 0:00 | 1900-02-08 | [7 empty] | 0 |  | 0 | [10 empty] | OC |  |  |  | 16-0517-00--0-E
2017 | [21 empty] | . | [16 empty] | 0 | [11 empty] | 0 | 0 | 0 | 0 | . | 0 | 0 |  | 0 | [6 empty] | 0 | 0 | 0:00 | 1900-02-08 | [7 empty] | 0 |  | 0 | [10 empty] | OC |  |  |  | 16-0517-00--0-E
2017 | [21 empty] | . | [16 empty] | 0 | [11 empty] | 0 | 0 | 0 | 0 | . | 0 | 0 |  | 0 | [6 empty] | 0 | 0 | 0:00 | 1900-02-08 | [7 empty] | 0 |  | 0 | [10 empty] | OC |  |  |  | 16-0517-00--0-E
2017 | [21 empty] | . | [16 empty] | 0 | [11 empty] | 0 | 0 | 0 | 0 | . | 0 | 0 |  | 0 | [6 empty] | 0 | 0 | 0:00 | 1900-02-08 | [7 empty] | 0 |  | 0 | [10 empty] | OC |  |  |  | 16-0517-00--0-E
2017 | [21 empty] | . | [16 empty] | 0 | [11 empty] | 0 | 0 | 0 | 0 | . | 0 | 0 |  | 0 | [6 empty] | 0 | 0 | 0:00 | 1900-02-08 | [7 empty] | 0 |  | 0 | [10 empty] | OC |  |  |  | 16-0517-00--0-E
2017 | [21 empty] | . | [16 empty] | 0 | [11 empty] | 0 | 0 | 0 | 0 | . | 0 | 0 |  | 0 | [6 empty] | 0 | 0 | 0:00 | 1900-02-08 | [7 empty] | 0 |  | 0 | [10 empty] | OC |  |  |  | 16-0517-00--0-E
2017 | [21 empty] | . | [16 empty] | 0 | [11 empty] | 0 | 0 | 0 | 0 | . | 0 | 0 |  | 0 | [6 empty] | 0 | 0 | 0:00 | 1900-02-08 | [7 empty] | 0 |  | 0 | [10 empty] | OC |  |  |  | 16-0517-00--0-E
2017 | [21 empty] | . | [16 empty] | 0 | [11 empty] | 0 | 0 | 0 | 0 | . | 0 | 0 |  | 0 | [6 empty] | 0 | 0 | 0:00 | 1900-02-08 | [7 empty] | 0 |  | 0 | [10 empty] | OC |  |  |  | 16-0517-00--0-E
2017 | [21 empty] | . | [16 empty] | 0 | [11 empty] | 0 | 0 | 0 | 0 | . | 0 | 0 |  | 0 | [6 empty] | 0 | 0 | 0:00 | 1900-02-08 | [7 empty] | 0 |  | 0 | [10 empty] | OC |  |  |  | 16-0517-00--0-E
2017 | [21 empty] | . | [16 empty] | 0 | [11 empty] | 0 | 0 | 0 | 0 | . | 0 | 0 |  | 0 | [6 empty] | 0 | 0 | 0:00 | 1900-02-08 | [7 empty] | 0 |  | 0 | [10 empty] | OC |  |  |  | 16-0517-00--0-E
2017 | [21 empty] | . | [16 empty] | 0 | [11 empty] | 0 | 0 | 0 | 0 | . | 0 | 0 |  | 0 | [6 empty] | 0 | 0 | 0:00 | 1900-02-08 | [7 empty] | 0 |  | 0 | [10 empty] | OC |  |  |  | 16-0517-00--0-E
2017 | [21 empty] | . | [16 empty] | 0 | [11 empty] | 0 | 0 | 0 | 0 | . | 0 | 0 |  | 0 | [6 empty] | 0 | 0 | 0:00 | 1900-02-08 | [7 empty] | 0 |  | 0 | [10 empty] | OC |  |  |  | 16-0517-00--0-E
2017 | [21 empty] | . | [16 empty] | 0 | [11 empty] | 0 | 0 | 0 | 0 | . | 0 | 0 |  | 0 | [6 empty] | 0 | 0 | 0:00 | 1900-02-08 | [7 empty] | 0 |  | 0 | [10 empty] | OC |  |  |  | 16-0517-00--0-E
2017 | [21 empty] | . | [16 empty] | 0 | [11 empty] | 0 | 0 | 0 | 0 | . | 0 | 0 |  | 0 | [6 empty] | 0 | 0 | 0:00 | 1900-02-08 | [7 empty] | 0 |  | 0 | [10 empty] | OC |  |  |  | 16-0517-00--0-E
2017 | [21 empty] | . | [16 empty] | 0 | [11 empty] | 0 | 0 | 0 | 0 | . | 0 | 0 |  | 0 | [6 empty] | 0 | 0 | 0:00 | 1900-02-08 | [7 empty] | 0 |  | 0 | [10 empty] | OC |  |  |  | 16-0517-00--0-E
2017 | [21 empty] | . | [16 empty] | 0 | [11 empty] | 0 | 0 | 0 | 0 | . | 0 | 0 |  | 0 | [6 empty] | 0 | 0 | 0:00 | 1900-02-08 | [7 empty] | 0 |  | 0 | [10 empty] | OC |  |  |  | 16-0517-00--0-E
2017 | [21 empty] | . | [16 empty] | 0 | [11 empty] | 0 | 0 | 0 | 0 | . | 0 | 0 |  | 0 | [6 empty] | 0 | 0 | 0:00 | 1900-02-08 | [7 empty] | 0 |  | 0 | [10 empty] | OC |  |  |  | 16-0517-00--0-E
2017 | [21 empty] | . | [16 empty] | 0 | [11 empty] | 0 | 0 | 0 | 0 | . | 0 | 0 |  | 0 | [6 empty] | 0 | 0 | 0:00 | 1900-02-08 | [7 empty] | 0 |  | 0 | [10 empty] | OC |  |  |  | 16-0517-00--0-E
2017 | [21 empty] | . | [16 empty] | 0 | [11 empty] | 0 | 0 | 0 | 0 | . | 0 | 0 |  | 0 | [6 empty] | 0 | 0 | 0:00 | 1900-02-08 | [7 empty] | 0 |  | 0 | [10 empty] | OC |  |  |  | 16-0517-00--0-E
2017 | [21 empty] | . | [16 empty] | 0 | [11 empty] | 0 | 0 | 0 | 0 | . | 0 | 0 |  | 0 | [6 empty] | 0 | 0 | 0:00 | 1900-02-08 | [7 empty] | 0 |  | 0 | [10 empty] | OC |  |  |  | 16-0517-00--0-E
2017 | [21 empty] | . | [16 empty] | 0 | [11 empty] | 0 | 0 | 0 | 0 | . | 0 | 0 |  | 0 | [6 empty] | 0 | 0 | 0:00 | 1900-02-08 | [7 empty] | 0 |  | 0 | [10 empty] | OC |  |  |  | 16-0517-00--0-E
2017 | [21 empty] | . | [16 empty] | 0 | [11 empty] | 0 | 0 | 0 | 0 | . | 0 | 0 |  | 0 | [6 empty] | 0 | 0 | 0:00 | 1900-02-08 | [7 empty] | 0 |  | 0 | [10 empty] | OC |  |  |  | 16-0517-00--0-E
2017 | [21 empty] | . | [16 empty] | 0 | [11 empty] | 0 | 0 | 0 | 0 | . | 0 | 0 |  | 0 | [6 empty] | 0 | 0 | 0:00 | 1900-02-08 | [7 empty] | 0 |  | 0 | [10 empty] | OC |  |  |  | 16-0517-00--0-E
2017 | [21 empty] | . | [16 empty] | 0 | [11 empty] | 0 | 0 | 0 | 0 | . | 0 | 0 |  | 0 | [6 empty] | 0 | 0 | 0:00 | 1900-02-08 | [7 empty] | 0 |  | 0 | [10 empty] | OC |  |  |  | 16-0517-00--0-E
2017 | [21 empty] | . | [16 empty] | 0 | [11 empty] | 0 | 0 | 0 | 0 | . | 0 | 0 |  | 0 | [6 empty] | 0 | 0 | 0:00 | 1900-02-08 | [7 empty] | 0 |  | 0 | [10 empty] | OC |  |  |  | 16-0517-00--0-E
2017 | [21 empty] | . | [16 empty] | 0 | [11 empty] | 0 | 0 | 0 | 0 | . | 0 | 0 |  | 0 | [6 empty] | 0 | 0 | 0:00 | 1900-02-08 | [7 empty] | 0 |  | 0 | [10 empty] | OC |  |  |  | 16-0517-00--0-E
2017 | [21 empty] | . | [16 empty] | 0 | [11 empty] | 0 | 0 | 0 | 0 | . | 0 | 0 |  | 0 | [6 empty] | 0 | 0 | 0:00 | 1900-02-08 | [7 empty] | 0 |  | 0 | [10 empty] | OC |  |  |  | 16-0517-00--0-E
2017 | [21 empty] | . | [16 empty] | 0 | [11 empty] | 0 | 0 | 0 | 0 | . | 0 | 0 |  | 0 | [6 empty] | 0 | 0 | 0:00 | 1900-02-08 | [7 empty] | 0 |  | 0 | [10 empty] | OC |  |  |  | 16-0517-00--0-E
2017 | [21 empty] | . | [16 empty] | 0 | [11 empty] | 0 | 0 | 0 | 0 | . | 0 | 0 |  | 0 | [6 empty] | 0 | 0 | 0:00 | 1900-02-08 | [7 empty] | 0 |  | 0 | [10 empty] | OC |  |  |  | 16-0517-00--0-E
2017 | [21 empty] | . | [16 empty] | 0 | [11 empty] | 0 | 0 | 0 | 0 | . | 0 | 0 |  | 0 | [6 empty] | 0 | 0 | 0:00 | 1900-02-08 | [7 empty] | 0 |  | 0 | [10 empty] | OC |  |  |  | 16-0517-00--0-E
2017 | [21 empty] | . | [16 empty] | 0 | [11 empty] | 0 | 0 | 0 | 0 | . | 0 | 0 |  | 0 | [6 empty] | 0 | 0 | 0:00 | 1900-02-08 | [7 empty] | 0 |  | 0 | [10 empty] | OC |  |  |  | 16-0517-00--0-E
2017 | [21 empty] | . | [16 empty] | 0 | [11 empty] | 0 | 0 | 0 | 0 | . | 0 | 0 |  | 0 | [6 empty] | 0 | 0 | 0:00 | 1900-02-08 | [7 empty] | 0 |  | 0 | [10 empty] | OC |  |  |  | 16-0517-00--0-E
2017 | [21 empty] | . | [16 empty] | 0 | [11 empty] | 0 | 0 | 0 | 0 | . | 0 | 0 |  | 0 | [6 empty] | 0 | 0 | 0:00 | 1900-02-08 | [7 empty] | 0 |  | 0 | [10 empty] | OC |  |  |  | 16-0517-00--0-E
2017 | [21 empty] | . | [16 empty] | 0 | [11 empty] | 0 | 0 | 0 | 0 | . | 0 | 0 |  | 0 | [6 empty] | 0 | 0 | 0:00 | 1900-02-08 | [7 empty] | 0 |  | 0 | [10 empty] | OC |  |  |  | 16-0517-00--0-E
2017 | [21 empty] | . | [16 empty] | 0 | [11 empty] | 0 | 0 | 0 | 0 | . | 0 | 0 |  | 0 | [6 empty] | 0 | 0 | 0:00 | 1900-02-08 | [7 empty] | 0 |  | 0 | [10 empty] | OC |  |  |  | 16-0517-00--0-E
2017 | [21 empty] | . | [16 empty] | 0 | [11 empty] | 0 | 0 | 0 | 0 | . | 0 | 0 |  | 0 | [6 empty] | 0 | 0 | 0:00 | 1900-02-08 | [7 empty] | 0 |  | 0 | [10 empty] | OC |  |  |  | 16-0517-00--0-E
2017 | [21 empty] | . | [16 empty] | 0 | [11 empty] | 0 | 0 | 0 | 0 | . | 0 | 0 |  | 0 | [6 empty] | 0 | 0 | 0:00 | 1900-02-08 | [7 empty] | 0 |  | 0 | [10 empty] | OC |  |  |  | 16-0517-00--0-E
2017 | [21 empty] | . | [16 empty] | 0 | [11 empty] | 0 | 0 | 0 | 0 | . | 0 | 0 |  | 0 | [6 empty] | 0 | 0 | 0:00 | 1900-02-08 | [7 empty] | 0 |  | 0 | [10 empty] | OC |  |  |  | 16-0517-00--0-E
2017 | [21 empty] | . | [16 empty] | 0 | [11 empty] | 0 | 0 | 0 | 0 | . | 0 | 0 |  | 0 | [6 empty] | 0 | 0 | 0:00 | 1900-02-08 | [7 empty] | 0 |  | 0 | [10 empty] | OC |  |  |  | 16-0517-00--0-E
2017 | [21 empty] | . | [16 empty] | 0 | [11 empty] | 0 | 0 | 0 | 0 | . | 0 | 0 |  | 0 | [6 empty] | 0 | 0 | 0:00 | 1900-02-08 | [7 empty] | 0 |  | 0 | [10 empty] | OC |  |  |  | 16-0517-00--0-E
2017 | [21 empty] | . | [16 empty] | 0 | [11 empty] | 0 | 0 | 0 | 0 | . | 0 | 0 |  | 0 | [6 empty] | 0 | 0 | 0:00 | 1900-02-08 | [7 empty] | 0 |  | 0 | [10 empty] | OC |  |  |  | 16-0517-00--0-E
2017 | [21 empty] | . | [16 empty] | 0 | [11 empty] | 0 | 0 | 0 | 0 | . | 0 | 0 |  | 0 | [6 empty] | 0 | 0 | 0:00 | 1900-02-08 | [7 empty] | 0 |  | 0 | [10 empty] | OC |  |  |  | 16-0517-00--0-E
2017 | [21 empty] | . | [16 empty] | 0 | [11 empty] | 0 | 0 | 0 | 0 | . | 0 | 0 |  | 0 | [6 empty] | 0 | 0 | 0:00 | 1900-02-08 | [7 empty] | 0 |  | 0 | [10 empty] | OC |  |  |  | 16-0517-00--0-E
2017 | [21 empty] | . | [16 empty] | 0 | [11 empty] | 0 | 0 | 0 | 0 | . | 0 | 0 |  | 0 | [6 empty] | 0 | 0 | 0:00 | 1900-02-08 | [7 empty] | 0 |  | 0 | [10 empty] | OC |  |  |  | 16-0517-00--0-E
2017 | [21 empty] | . | [16 empty] | 0 | [11 empty] | 0 | 0 | 0 | 0 | . | 0 | 0 |  | 0 | [6 empty] | 0 | 0 | 0:00 | 1900-02-08 | [7 empty] | 0 |  | 0 | [10 empty] | OC |  |  |  | 16-0517-00--0-E
2017 | [21 empty] | . | [16 empty] | 0 | [11 empty] | 0 | 0 | 0 | 0 | . | 0 | 0 |  | 0 | [6 empty] | 0 | 0 | 0:00 | 1900-02-08 | [7 empty] | 0 |  | 0 | [10 empty] | OC |  |  |  | 16-0517-00--0-E
2017 | [21 empty] | . | [16 empty] | 0 | [11 empty] | 0 | 0 | 0 | 0 | . | 0 | 0 |  | 0 | [6 empty] | 0 | 0 | 0:00 | 1900-02-08 | [7 empty] | 0 |  | 0 | [10 empty] | OC |  |  |  | 16-0517-00--0-E
2017 | [21 empty] | . | [16 empty] | 0 | [11 empty] | 0 | 0 | 0 | 0 | . | 0 | 0 |  | 0 | [6 empty] | 0 | 0 | 0:00 | 1900-02-08 | [7 empty] | 0 |  | 0 | [10 empty] | OC |  |  |  | 16-0517-00--0-E
2017 | [21 empty] | . | [16 empty] | 0 | [11 empty] | 0 | 0 | 0 | 0 | . | 0 | 0 |  | 0 | [6 empty] | 0 | 0 | 0:00 | 1900-02-08 | [7 empty] | 0 |  | 0 | [10 empty] | OC |  |  |  | 16-0517-00--0-E
2017 | [21 empty] | . | [16 empty] | 0 | [11 empty] | 0 | 0 | 0 | 0 | . | 0 | 0 |  | 0 | [6 empty] | 0 | 0 | 0:00 | 1900-02-08 | [7 empty] | 0 |  | 0 | [10 empty] | OC |  |  |  | 16-0517-00--0-E
2017 | [21 empty] | . | [16 empty] | 0 | [11 empty] | 0 | 0 | 0 | 0 | . | 0 | 0 |  | 0 | [6 empty] | 0 | 0 | 0:00 | 1900-02-08 | [7 empty] | 0 |  | 0 | [10 empty] | OC |  |  |  | 16-0517-00--0-E
2017 | [21 empty] | . | [16 empty] | 0 | [11 empty] | 0 | 0 | 0 | 0 | . | 0 | 0 |  | 0 | [6 empty] | 0 | 0 | 0:00 | 1900-02-08 | [7 empty] | 0 |  | 0 | [10 empty] | OC |  |  |  | 16-0517-00--0-E
2017 | [21 empty] | . | [16 empty] | 0 | [11 empty] | 0 | 0 | 0 | 0 | . | 0 | 0 |  | 0 | [6 empty] | 0 | 0 | 0:00 | 1900-02-08 | [7 empty] | 0 |  | 0 | [10 empty] | OC |  |  |  | 16-0517-00--0-E
2017 | [21 empty] | . | [16 empty] | 0 | [11 empty] | 0 | 0 | 0 | 0 | . | 0 | 0 |  | 0 | [6 empty] | 0 | 0 | 0:00 | 1900-02-08 | [7 empty] | 0 |  | 0 | [10 empty] | OC |  |  |  | 16-0517-00--0-E
2017 | [21 empty] | . | [16 empty] | 0 | [11 empty] | 0 | 0 | 0 | 0 | . | 0 | 0 |  | 0 | [6 empty] | 0 | 0 | 0:00 | 1900-02-08 | [7 empty] | 0 |  | 0 | [10 empty] | OC |  |  |  | 16-0517-00--0-E
2017 | [21 empty] | . | [16 empty] | 0 | [11 empty] | 0 | 0 | 0 | 0 | . | 0 | 0 |  | 0 | [6 empty] | 0 | 0 | 0:00 | 1900-02-08 | [7 empty] | 0 |  | 0 | [10 empty] | OC |  |  |  | 16-0517-00--0-E
2017 | [21 empty] | . | [16 empty] | 0 | [11 empty] | 0 | 0 | 0 | 0 | . | 0 | 0 |  | 0 | [6 empty] | 0 | 0 | 0:00 | 1900-02-08 | [7 empty] | 0 |  | 0 | [10 empty] | OC |  |  |  | 16-0517-00--0-E
2017 | [21 empty] | . | [16 empty] | 0 | [11 empty] | 0 | 0 | 0 | 0 | . | 0 | 0 |  | 0 | [6 empty] | 0 | 0 | 0:00 | 1900-02-08 | [7 empty] | 0 |  | 0 | [10 empty] | OC |  |  |  | 16-0517-00--0-E
2017 | [21 empty] | . | [16 empty] | 0 | [11 empty] | 0 | 0 | 0 | 0 | . | 0 | 0 |  | 0 | [8 empty] | 0:00 | 1900-02-08 | [9 empty] | 0 | [10 empty] | OC |  |  |  | 16-0517-00--0-E
2017 | [21 empty] | . | [16 empty] | 0 | [11 empty] | 0 | 0 | 0 | 0 | . | 0 | 0 |  | 0 | [8 empty] | 0:00 | 1900-02-08 | [9 empty] | 0 | [10 empty] | OC |  |  |  | 16-0517-00--0-E
2017 | [21 empty] | . | [16 empty] | 0 | [11 empty] | 0 | 0 | 0 | 0 | . | 0 | 0 |  | 0 | [8 empty] | 0:00 | 1900-02-08 | [9 empty] | 0 | [10 empty] | OC |  |  |  | 16-0517-00--0-E
2017 | [21 empty] | . | [16 empty] | 0 | [11 empty] | 0 | 0 | 0 | 0 | . | 0 | 0 |  | 0 | [8 empty] | 0:00 | 1900-02-08 | [9 empty] | 0 | [10 empty] | OC |  |  |  | 16-0517-00--0-E
2017 | [21 empty] | . | [16 empty] | 0 | [11 empty] | 0 | 0 | 0 | 0 | . | 0 | 0 |  | 0 | [8 empty] | 0:00 | 1900-02-08 | [9 empty] | 0 | [10 empty] | OC |  |  |  | 16-0517-00--0-E
2017 | [21 empty] | . | [16 empty] | 0 | [11 empty] | 0 | 0 | 0 | 0 | . | 0 | 0 |  | 0 | [8 empty] | 0:00 | 1900-02-08 | [9 empty] | 0 | [10 empty] | OC |  |  |  | 16-0517-00--0-E
2017 | [21 empty] | . | [16 empty] | 0 | [11 empty] | 0 | 0 | 0 | 0 | . | 0 | 0 |  | 0 | [8 empty] | 0:00 | 1900-02-08 | [9 empty] | 0 | [10 empty] | OC |  |  |  | 16-0517-00--0-E
2017 | [21 empty] | . | [16 empty] | 0 | [11 empty] | 0 | 0 | 0 | 0 | . | 0 | 0 |  | 0 | [8 empty] | 0:00 | 1900-02-08 | [9 empty] | 0 | [10 empty] | OC |  |  |  | 16-0517-00--0-E
2017 | [21 empty] | . | [16 empty] | 0 | [11 empty] | 0 | 0 | 0 | 0 | . | 0 | 0 |  | 0 | [8 empty] | 0:00 | 1900-02-08 | [9 empty] | 0 | [10 empty] | OC |  |  |  | 16-0517-00--0-E
2017 | [21 empty] | . | [16 empty] | 0 | [11 empty] | 0 | 0 | 0 | 0 | . | 0 | 0 |  | 0 | [8 empty] | 0:00 | 1900-02-08 | [9 empty] | 0 | [10 empty] | OC |  |  |  | 16-0517-00--0-E
2017 | [21 empty] | . | [16 empty] | 0 | [11 empty] | 0 | 0 | 0 | 0 | . | 0 | 0 |  | 0 | [8 empty] | 0:00 | 1900-02-08 | [9 empty] | 0 | [10 empty] | OC |  |  |  | 16-0517-00--0-E
2017 | [21 empty] | . | [16 empty] | 0 | [11 empty] | 0 | 0 | 0 | 0 | . | 0 | 0 |  | 0 | [8 empty] | 0:00 | 1900-02-08 | [9 empty] | 0 | [10 empty] | OC |  |  |  | 16-0517-00--0-E
2017 | [21 empty] | . | [16 empty] | 0 | [11 empty] | 0 | 0 | 0 | 0 | . | 0 | 0 |  | 0 | [8 empty] | 0:00 | 1900-02-08 | [9 empty] | 0 | [10 empty] | OC |  |  |  | 16-0517-00--0-E
2017 | [21 empty] | . | [16 empty] | 0 | [11 empty] | 0 | 0 | 0 | 0 | . | 0 | 0 |  | 0 | [8 empty] | 0:00 | 1900-02-08 | [9 empty] | 0 | [10 empty] | OC |  |  |  | 16-0517-00--0-E
2017 | [21 empty] | . | [16 empty] | 0 | [11 empty] | 0 | 0 | 0 | 0 | . | 0 | 0 |  | 0 | [8 empty] | 0:00 | 1900-02-08 | [9 empty] | 0 | [10 empty] | OC |  |  |  | 16-0517-00--0-E
2017 | [21 empty] | . | [16 empty] | 0 | [11 empty] | 0 | 0 | 0 | 0 | . | 0 | 0 |  | 0 | [8 empty] | 0:00 | 1900-02-08 | [9 empty] | 0 | [10 empty] | OC |  |  |  | 16-0517-00--0-E
2017 | [21 empty] | . | [16 empty] | 0 | [11 empty] | 0 | 0 | 0 | 0 | . | 0 | 0 |  | 0 | [8 empty] | 0:00 | 1900-02-08 | [9 empty] | 0 | [10 empty] | OC |  |  |  | 16-0517-00--0-E
2017 | [21 empty] | . | [16 empty] | 0 | [11 empty] | 0 | 0 | 0 | 0 | . | 0 | 0 |  | 0 | [8 empty] | 0:00 | 1900-02-08 | [9 empty] | 0 | [10 empty] | OC |  |  |  | 16-0517-00--0-E
2017 | [21 empty] | . | [16 empty] | 0 | [11 empty] | 0 | 0 | 0 | 0 | . | 0 | 0 |  | 0 | [8 empty] | 0:00 | 1900-02-08 | [9 empty] | 0 | [10 empty] | OC |  |  |  | 16-0517-00--0-E
2017 | [21 empty] | . | [16 empty] | 0 | [11 empty] | 0 | 0 | 0 | 0 | . | 0 | 0 |  | 0 | [8 empty] | 0:00 | 1900-02-08 | [9 empty] | 0 | [10 empty] | OC |  |  |  | 16-0517-00--0-E
2017 | [21 empty] | . | [16 empty] | 0 | [11 empty] | 0 | 0 | 0 | 0 | . | 0 | 0 |  | 0 | [8 empty] | 0:00 | 1900-02-08 | [9 empty] | 0 | [10 empty] | OC |  |  |  | 16-0517-00--0-E
2017 | [21 empty] | . | [16 empty] | 0 | [11 empty] | 0 | 0 | 0 | 0 | . | 0 | 0 |  | 0 | [8 empty] | 0:00 | 1900-02-08 | [9 empty] | 0 | [10 empty] | OC |  |  |  | 16-0517-00--0-E
2017 | [21 empty] | . | [16 empty] | 0 | [11 empty] | 0 | 0 | 0 | 0 | . | 0 | 0 |  | 0 | [8 empty] | 0:00 | 1900-02-08 | [9 empty] | 0 | [10 empty] | OC |  |  |  | 16-0517-00--0-E
2017 | [21 empty] | . | [16 empty] | 0 | [11 empty] | 0 | 0 | 0 | 0 | . | 0 | 0 |  | 0 | [8 empty] | 0:00 | 1900-02-08 | [9 empty] | 0 | [10 empty] | OC |  |  |  | 16-0517-00--0-E
2017 | [21 empty] | . | [16 empty] | 0 | [11 empty] | 0 | 0 | 0 | 0 | . | 0 | 0 |  | 0 | [8 empty] | 0:00 | 1900-02-08 | [9 empty] | 0 | [10 empty] | OC |  |  |  | 16-0517-00--0-E
2017 | [21 empty] | . | [16 empty] | 0 | [11 empty] | 0 | 0 | 0 | 0 | . | 0 | 0 |  | 0 | [8 empty] | 0:00 | 1900-02-08 | [9 empty] | 0 | [10 empty] | OC |  |  |  | 16-0517-00--0-E
2017 | [21 empty] | . | [16 empty] | 0 | [11 empty] | 0 | 0 | 0 | 0 | . | 0 | 0 |  | 0 | [8 empty] | 0:00 | 1900-02-08 | [9 empty] | 0 | [10 empty] | OC |  |  |  | 16-0517-00--0-E
2017 | [21 empty] | . | [16 empty] | 0 | [11 empty] | 0 | 0 | 0 | 0 | . | 0 | 0 |  | 0 | [8 empty] | 0:00 | 1900-02-08 | [9 empty] | 0 | [10 empty] | OC |  |  |  | 16-0517-00--0-E
2017 | [21 empty] | . | [16 empty] | 0 | [11 empty] | 0 | 0 | 0 | 0 | . | 0 | 0 |  | 0 | [8 empty] | 0:00 | 1900-02-08 | [9 empty] | 0 | [10 empty] | OC |  |  |  | 16-0517-00--0-E
2017 | [21 empty] | . | [16 empty] | 0 | [11 empty] | 0 | 0 | 0 | 0 | . | 0 | 0 |  | 0 | [8 empty] | 0:00 | 1900-02-08 | [9 empty] | 0 | [10 empty] | OC |  |  |  | 16-0517-00--0-E
2017 | [21 empty] | . | [16 empty] | 0 | [11 empty] | 0 | 0 | 0 | 0 | . | 0 | 0 |  | 0 | [8 empty] | 0:00 | 1900-02-08 | [9 empty] | 0 | [10 empty] | OC |  |  |  | 16-0517-00--0-E
2017 | [21 empty] | . | [16 empty] | 0 | [11 empty] | 0 | 0 | 0 | 0 | . | 0 | 0 |  | 0 | [8 empty] | 0:00 | 1900-02-08 | [9 empty] | 0 | [10 empty] | OC |  |  |  | 16-0517-00--0-E
2017 | [21 empty] | . | [16 empty] | 0 | [11 empty] | 0 | 0 | 0 | 0 | . | 0 | 0 |  | 0 | [8 empty] | 0:00 | 1900-02-08 | [9 empty] | 0 | [10 empty] | OC |  |  |  | 16-0517-00--0-E
2017 | [21 empty] | . | [16 empty] | 0 | [11 empty] | 0 | 0 | 0 | 0 | . | 0 | 0 |  | 0 | [8 empty] | 0:00 | 1900-02-08 | [9 empty] | 0 | [10 empty] | OC |  |  |  | 16-0517-00--0-E
2017 | [21 empty] | . | [16 empty] | 0 | [11 empty] | 0 | 0 | 0 | 0 | . | 0 | 0 |  | 0 | [8 empty] | 0:00 | 1900-02-08 | [9 empty] | 0 | [10 empty] | OC |  |  |  | 16-0517-00--0-E
2017 | [21 empty] | . | [16 empty] | 0 | [11 empty] | 0 | 0 | 0 | 0 | . | 0 | 0 |  | 0 | [8 empty] | 0:00 | 1900-02-08 | [9 empty] | 0 | [10 empty] | OC |  |  |  | 16-0517-00--0-E
2017 | [21 empty] | . | [16 empty] | 0 | [11 empty] | 0 | 0 | 0 | 0 | . | 0 | 0 |  | 0 | [8 empty] | 0:00 | 1900-02-08 | [9 empty] | 0 | [10 empty] | OC |  |  |  | 16-0517-00--0-E
2017 | [21 empty] | . | [16 empty] | 0 | [11 empty] | 0 | 0 | 0 | 0 | . | 0 | 0 |  | 0 | [8 empty] | 0:00 | 1900-02-08 | [9 empty] | 0 | [10 empty] | OC |  |  |  | 16-0517-00--0-E
2017 | [21 empty] | . | [16 empty] | 0 | [11 empty] | 0 | 0 | 0 | 0 | . | 0 | 0 |  | 0 | [8 empty] | 0:00 | 1900-02-08 | [9 empty] | 0 | [10 empty] | OC |  |  |  | 16-0517-00--0-E
2017 | [21 empty] | . | [16 empty] | 0 | [11 empty] | 0 | 0 | 0 | 0 | . | 0 | 0 |  | 0 | [8 empty] | 0:00 | 1900-02-08 | [9 empty] | 0 | [10 empty] | OC |  |  |  | 16-0517-00--0-E
2017 | [21 empty] | . | [16 empty] | 0 | [11 empty] | 0 | 0 | 0 | 0 | . | 0 | 0 |  | 0 | [8 empty] | 0:00 | 1900-02-08 | [9 empty] | 0 | [10 empty] | OC |  |  |  | 16-0517-00--0-E
2017 | [21 empty] | . | [16 empty] | 0 | [11 empty] | 0 | 0 | 0 | 0 | . | 0 | 0 |  | 0 | [8 empty] | 0:00 | 1900-02-08 | [9 empty] | 0 | [10 empty] | OC |  |  |  | 16-0517-00--0-E
2017 | [21 empty] | . | [16 empty] | 0 | [11 empty] | 0 | 0 | 0 | 0 | . | 0 | 0 |  | 0 | [8 empty] | 0:00 | 1900-02-08 | [9 empty] | 0 | [10 empty] | OC |  |  |  | 16-0517-00--0-E
2017 | [21 empty] | . | [16 empty] | 0 | [11 empty] | 0 | 0 | 0 | 0 | . | 0 | 0 |  | 0 | [8 empty] | 0:00 | 1900-02-08 | [9 empty] | 0 | [10 empty] | OC |  |  |  | 16-0517-00--0-E
2017 | [21 empty] | . | [16 empty] | 0 | [11 empty] | 0 | 0 | 0 | 0 | . | 0 | 0 |  | 0 | [8 empty] | 0:00 | 1900-02-08 | [9 empty] | 0 | [10 empty] | OC |  |  |  | 16-0517-00--0-E
2017 | [21 empty] | . | [16 empty] | 0 | [11 empty] | 0 | 0 | 0 | 0 | . | 0 | 0 |  | 0 | [8 empty] | 0:00 | 1900-02-08 | [9 empty] | 0 | [10 empty] | OC |  |  |  | 16-0517-00--0-E
2017 | [21 empty] | . | [16 empty] | 0 | [11 empty] | 0 | 0 | 0 | 0 | . | 0 | 0 |  | 0 | [8 empty] | 0:00 | 1900-02-08 | [9 empty] | 0 | [10 empty] | OC |  |  |  | 16-0517-00--0-E
2017 | [21 empty] | . | [16 empty] | 0 | [11 empty] | 0 | 0 | 0 | 0 | . | 0 | 0 |  | 0 | [8 empty] | 0:00 | 1900-02-08 | [9 empty] | 0 | [10 empty] | OC |  |  |  | 16-0517-00--0-E
2017 | [21 empty] | . | [16 empty] | 0 | [11 empty] | 0 | 0 | 0 | 0 | . | 0 | 0 |  | 0 | [8 empty] | 0:00 | 1900-02-08 | [9 empty] | 0 | [10 empty] | OC |  |  |  | 16-0517-00--0-E
2017 | [21 empty] | . | [16 empty] | 0 | [11 empty] | 0 | 0 | 0 | 0 | . | 0 | 0 |  | 0 | [8 empty] | 0:00 | 1900-02-08 | [9 empty] | 0 | [10 empty] | OC |  |  |  | 16-0517-00--0-E
2017 | [21 empty] | . | [16 empty] | 0 | [11 empty] | 0 | 0 | 0 | 0 | . | 0 | 0 |  | 0 | [8 empty] | 0:00 | 1900-02-08 | [9 empty] | 0 | [10 empty] | OC |  |  |  | 16-0517-00--0-E
2017 | [21 empty] | . | [16 empty] | 0 | [11 empty] | 0 | 0 | 0 | 0 | . | 0 | 0 |  | 0 | [8 empty] | 0:00 | 1900-02-08 | [9 empty] | 0 | [10 empty] | OC |  |  |  | 16-0517-00--0-E
2017 | [21 empty] | . | [16 empty] | 0 | [11 empty] | 0 | 0 | 0 | 0 | . | 0 | 0 |  | 0 | [8 empty] | 0:00 | 1900-02-08 | [9 empty] | 0 | [10 empty] | OC |  |  |  | 16-0517-00--0-E
2017 | [21 empty] | . | [16 empty] | 0 | [11 empty] | 0 | 0 | 0 | 0 | . | 0 | 0 |  | 0 | [8 empty] | 0:00 | 1900-02-08 | [9 empty] | 0 | [10 empty] | OC |  |  |  | 16-0517-00--0-E
2017 | [21 empty] | . | [16 empty] | 0 | [11 empty] | 0 | 0 | 0 | 0 | . | 0 | 0 |  | 0 | [8 empty] | 0:00 | 1900-02-08 | [9 empty] | 0 | [10 empty] | OC |  |  |  | 16-0517-00--0-E
2017 | [21 empty] | . | [16 empty] | 0 | [11 empty] | 0 | 0 | 0 | 0 | . | 0 | 0 |  | 0 | [8 empty] | 0:00 | 1900-02-08 | [9 empty] | 0 | [10 empty] | OC |  |  |  | 16-0517-00--0-E
2017 | [21 empty] | . | [16 empty] | 0 | [11 empty] | 0 | 0 | 0 | 0 | . | 0 | 0 |  | 0 | [8 empty] | 0:00 | 1900-02-08 | [9 empty] | 0 | [10 empty] | OC |  |  |  | 16-0517-00--0-E
2017 | [21 empty] | . | [16 empty] | 0 | [11 empty] | 0 | 0 | 0 | 0 | . | 0 | 0 |  | 0 | [8 empty] | 0:00 | 1900-02-08 | [9 empty] | 0 | [10 empty] | OC |  |  |  | 16-0517-00--0-E
2017 | [21 empty] | . | [16 empty] | 0 | [11 empty] | 0 | 0 | 0 | 0 | . | 0 | 0 |  | 0 | [8 empty] | 0:00 | 1900-02-08 | [9 empty] | 0 | [10 empty] | OC |  |  |  | 16-0517-00--0-E
2017 | [21 empty] | . | [16 empty] | 0 | [11 empty] | 0 | 0 | 0 | 0 | . | 0 | 0 |  | 0 | [8 empty] | 0:00 | 1900-02-08 | [9 empty] | 0 | [10 empty] | OC |  |  |  | 16-0517-00--0-E
2017 | [21 empty] | . | [16 empty] | 0 | [11 empty] | 0 | 0 | 0 | 0 | . | 0 | 0 |  | 0 | [8 empty] | 0:00 | 1900-02-08 | [9 empty] | 0 | [10 empty] | OC |  |  |  | 16-0517-00--0-E
2017 | [21 empty] | . | [16 empty] | 0 | [11 empty] | 0 | 0 | 0 | 0 | . | 0 | 0 |  | 0 | [8 empty] | 0:00 | 1900-02-08 | [9 empty] | 0 | [10 empty] | OC |  |  |  | 16-0517-00--0-E
2017 | [21 empty] | . | [16 empty] | 0 | [11 empty] | 0 | 0 | 0 | 0 | . | 0 | 0 |  | 0 | [8 empty] | 0:00 | 1900-02-08 | [9 empty] | 0 | [10 empty] | OC |  |  |  | 16-0517-00--0-E
2017 | [21 empty] | . | [16 empty] | 0 | [11 empty] | 0 | 0 | 0 | 0 | . | 0 | 0 |  | 0 | [8 empty] | 0:00 | 1900-02-08 | [9 empty] | 0 | [10 empty] | OC |  |  |  | 16-0517-00--0-E
2017 | [21 empty] | . | [16 empty] | 0 | [11 empty] | 0 | 0 | 0 | 0 | . | 0 | 0 |  | 0 | [8 empty] | 0:00 | 1900-02-08 | [9 empty] | 0 | [10 empty] | OC |  |  |  | 16-0517-00--0-E
2017 | [21 empty] | . | [16 empty] | 0 | [11 empty] | 0 | 0 | 0 | 0 | . | 0 | 0 |  | 0 | [8 empty] | 0:00 | 1900-02-08 | [9 empty] | 0 | [10 empty] | OC |  |  |  | 16-0517-00--0-E
2017 | [21 empty] | . | [16 empty] | 0 | [11 empty] | 0 | 0 | 0 | 0 | . | 0 | 0 |  | 0 | [8 empty] | 0:00 | 1900-02-08 | [9 empty] | 0 | [10 empty] | OC |  |  |  | 16-0517-00--0-E
2017 | [21 empty] | . | [16 empty] | 0 | [11 empty] | 0 | 0 | 0 | 0 | . | 0 | 0 |  | 0 | [8 empty] | 0:00 | 1900-02-08 | [9 empty] | 0 | [10 empty] | OC |  |  |  | 16-0517-00--0-E
2017 | [21 empty] | . | [16 empty] | 0 | [11 empty] | 0 | 0 | 0 | 0 | . | 0 | 0 |  | 0 | [8 empty] | 0:00 | 1900-02-08 | [9 empty] | 0 | [10 empty] | OC |  |  |  | 16-0517-00--0-E
2017 | [21 empty] | . | [16 empty] | 0 | [11 empty] | 0 | 0 | 0 | 0 | . | 0 | 0 |  | 0 | [8 empty] | 0:00 | 1900-02-08 | [9 empty] | 0 | [10 empty] | OC |  |  |  | 16-0517-00--0-E
2017 | [21 empty] | . | [16 empty] | 0 | [11 empty] | 0 | 0 | 0 | 0 | . | 0 | 0 |  | 0 | [8 empty] | 0:00 | 1900-02-08 | [9 empty] | 0 | [10 empty] | OC |  |  |  | 16-0517-00--0-E
2017 | [21 empty] | . | [16 empty] | 0 | [11 empty] | 0 | 0 | 0 | 0 | . | 0 | 0 |  | 0 | [8 empty] | 0:00 | 1900-02-08 | [9 empty] | 0 | [10 empty] | OC |  |  |  | 16-0517-00--0-E
2017 | [21 empty] | . | [16 empty] | 0 | [11 empty] | 0 | 0 | 0 | 0 | . | 0 | 0 |  | 0 | [8 empty] | 0:00 | 1900-02-08 | [9 empty] | 0 | [10 empty] | OC |  |  |  | 16-0517-00--0-E
2017 | [21 empty] | . | [16 empty] | 0 | [11 empty] | 0 | 0 | 0 | 0 | . | 0 | 0 |  | 0 | [8 empty] | 0:00 | 1900-02-08 | [9 empty] | 0 | [10 empty] | OC |  |  |  | 16-0517-00--0-E
2017 | [21 empty] | . | [16 empty] | 0 | [11 empty] | 0 | 0 | 0 | 0 | . | 0 | 0 |  | 0 | [8 empty] | 0:00 | 1900-02-08 | [9 empty] | 0 | [10 empty] | OC |  |  |  | 16-0517-00--0-E
2017 | [21 empty] | . | [16 empty] | 0 | [11 empty] | 0 | 0 | 0 | 0 | . | 0 | 0 |  | 0 | [8 empty] | 0:00 | 1900-02-08 | [9 empty] | 0 | [10 empty] | OC |  |  |  | 16-0517-00--0-E
2017 | [21 empty] | . | [16 empty] | 0 | [11 empty] | 0 | 0 | 0 | 0 | . | 0 | 0 |  | 0 | [8 empty] | 0:00 | 1900-02-08 | [9 empty] | 0 | [10 empty] | OC |  |  |  | 16-0517-00--0-E
2017 | [21 empty] | . | [16 empty] | 0 | [11 empty] | 0 | 0 | 0 | 0 | . | 0 | 0 |  | 0 | [8 empty] | 0:00 | 1900-02-08 | [9 empty] | 0 | [10 empty] | OC |  |  |  | 16-0517-00--0-E
2017 | [21 empty] | . | [16 empty] | 0 | [11 empty] | 0 | 0 | 0 | 0 | . | 0 | 0 |  | 0 | [8 empty] | 0:00 | 1900-02-08 | [9 empty] | 0 | [10 empty] | OC |  |  |  | 16-0517-00--0-E
2017 | [21 empty] | . | [16 empty] | 0 | [11 empty] | 0 | 0 | 0 | 0 | . | 0 | 0 |  | 0 | [8 empty] | 0:00 | 1900-02-08 | [9 empty] | 0 | [10 empty] | OC |  |  |  | 16-0517-00--0-E
2017 | [21 empty] | . | [16 empty] | 0 | [11 empty] | 0 | 0 | 0 | 0 | . | 0 | 0 |  | 0 | [8 empty] | 0:00 | 1900-02-08 | [9 empty] | 0 | [10 empty] | OC |  |  |  | 16-0517-00--0-E
2017 | [21 empty] | . | [16 empty] | 0 | [11 empty] | 0 | 0 | 0 | 0 | . | 0 | 0 |  | 0 | [8 empty] | 0:00 | 1900-02-08 | [9 empty] | 0 | [10 empty] | OC |  |  |  | 16-0517-00--0-E
2017 | [21 empty] | . | [16 empty] | 0 | [11 empty] | 0 | 0 | 0 | 0 | . | 0 | 0 |  | 0 | [8 empty] | 0:00 | 1900-02-08 | [9 empty] | 0 | [10 empty] | OC |  |  |  | 16-0517-00--0-E
2017 | [21 empty] | . | [16 empty] | 0 | [11 empty] | 0 | 0 | 0 | 0 | . | 0 | 0 |  | 0 | [8 empty] | 0:00 | 1900-02-08 | [9 empty] | 0 | [10 empty] | OC |  |  |  | 16-0517-00--0-E
2017 | [21 empty] | . | [16 empty] | 0 | [11 empty] | 0 | 0 | 0 | 0 | . | 0 | 0 |  | 0 | [8 empty] | 0:00 | 1900-02-08 | [9 empty] | 0 | [10 empty] | OC |  |  |  | 16-0517-00--0-E
2017 | [21 empty] | . | [16 empty] | 0 | [11 empty] | 0 | 0 | 0 | 0 | . | 0 | 0 |  | 0 | [8 empty] | 0:00 | 1900-02-08 | [9 empty] | 0 | [10 empty] | OC |  |  |  | 16-0517-00--0-E
2017 | [21 empty] | . | [16 empty] | 0 | [11 empty] | 0 | 0 | 0 | 0 | . | 0 | 0 |  | 0 | [8 empty] | 0:00 | 1900-02-08 | [9 empty] | 0 | [10 empty] | OC |  |  |  | 16-0517-00--0-E
2017 | [21 empty] | . | [16 empty] | 0 | [11 empty] | 0 | 0 | 0 | 0 | . | 0 | 0 |  | 0 | [8 empty] | 0:00 | 1900-02-08 | [9 empty] | 0 | [10 empty] | OC |  |  |  | 16-0517-00--0-E
2017 | [21 empty] | . | [16 empty] | 0 | [11 empty] | 0 | 0 | 0 | 0 | . | 0 | 0 |  | 0 | [8 empty] | 0:00 | 1900-02-08 | [9 empty] | 0 | [10 empty] | OC |  |  |  | 16-0517-00--0-E
2017 | [21 empty] | . | [16 empty] | 0 | [11 empty] | 0 | 0 | 0 | 0 | . | 0 | 0 |  | 0 | [8 empty] | 0:00 | 1900-02-08 | [9 empty] | 0 | [10 empty] | OC |  |  |  | 16-0517-00--0-E
2017 | [21 empty] | . | [16 empty] | 0 | [11 empty] | 0 | 0 | 0 | 0 | . | 0 | 0 |  | 0 | [8 empty] | 0:00 | 1900-02-08 | [9 empty] | 0 | [10 empty] | OC |  |  |  | 16-0517-00--0-E
2017 | [21 empty] | . | [16 empty] | 0 | [11 empty] | 0 | 0 | 0 | 0 | . | 0 | 0 |  | 0 | [8 empty] | 0:00 | 1900-02-08 | [9 empty] | 0 | [10 empty] | OC |  |  |  | 16-0517-00--0-E
2017 | [21 empty] | . | [16 empty] | 0 | [11 empty] | 0 | 0 | 0 | 0 | . | 0 | 0 |  | 0 | [8 empty] | 0:00 | 1900-02-08 | [9 empty] | 0 | [10 empty] | OC |  |  |  | 16-0517-00--0-E
2017 | [21 empty] | . | [16 empty] | 0 | [11 empty] | 0 | 0 | 0 | 0 | . | 0 | 0 |  | 0 | [8 empty] | 0:00 | 1900-02-08 | [9 empty] | 0 | [10 empty] | OC |  |  |  | 16-0517-00--0-E
2017 | [21 empty] | . | [16 empty] | 0 | [11 empty] | 0 | 0 | 0 | 0 | . | 0 | 0 |  | 0 | [8 empty] | 0:00 | 1900-02-08 | [9 empty] | 0 | [10 empty] | OC |  |  |  | 16-0517-00--0-E
2017 | [21 empty] | . | [16 empty] | 0 | [11 empty] | 0 | 0 | 0 | 0 | . | 0 | 0 |  | 0 | [8 empty] | 0:00 | 1900-02-08 | [9 empty] | 0 | [10 empty] | OC |  |  |  | 16-0517-00--0-E
2017 | [21 empty] | . | [16 empty] | 0 | [11 empty] | 0 | 0 | 0 | 0 | . | 0 | 0 |  | 0 | [8 empty] | 0:00 | 1900-02-08 | [9 empty] | 0 | [10 empty] | OC |  |  |  | 16-0517-00--0-E
2017 | [21 empty] | . | [16 empty] | 0 | [11 empty] | 0 | 0 | 0 | 0 | . | 0 | 0 |  | 0 | [8 empty] | 0:00 | 1900-02-08 | [9 empty] | 0 | [10 empty] | OC |  |  |  | 16-0517-00--0-E
2017 | [21 empty] | . | [16 empty] | 0 | [11 empty] | 0 | 0 | 0 | 0 | . | 0 | 0 |  | 0 | [8 empty] | 0:00 | 1900-02-08 | [9 empty] | 0 | [10 empty] | OC |  |  |  | 16-0517-00--0-E
2017 | [21 empty] | . | [16 empty] | 0 | [11 empty] | 0 | 0 | 0 | 0 | . | 0 | 0 |  | 0 | [8 empty] | 0:00 | 1900-02-08 | [9 empty] | 0 | [10 empty] | OC |  |  |  | 16-0517-00--0-E
2017 | [21 empty] | . | [16 empty] | 0 | [11 empty] | 0 | 0 | 0 | 0 | . | 0 | 0 |  | 0 | [8 empty] | 0:00 | 1900-02-08 | [9 empty] | 0 | [10 empty] | OC |  |  |  | 16-0517-00--0-E
2017 | [21 empty] | . | [16 empty] | 0 | [11 empty] | 0 | 0 | 0 | 0 | . | 0 | 0 |  | 0 | [8 empty] | 0:00 | 1900-02-08 | [9 empty] | 0 | [10 empty] | OC |  |  |  | 16-0517-00--0-E
2017 | [21 empty] | . | [16 empty] | 0 | [11 empty] | 0 | 0 | 0 | 0 | . | 0 | 0 |  | 0 | [8 empty] | 0:00 | 1900-02-08 | [9 empty] | 0 | [10 empty] | OC |  |  |  | 16-0517-00--0-E
2017 | [21 empty] | . | [16 empty] | 0 | [11 empty] | 0 | 0 | 0 | 0 | . | 0 | 0 |  | 0 | [8 empty] | 0:00 | 1900-02-08 | [9 empty] | 0 | [10 empty] | OC |  |  |  | 16-0517-00--0-E
2017 | [21 empty] | . | [16 empty] | 0 | [11 empty] | 0 | 0 | 0 | 0 | . | 0 | 0 |  | 0 | [8 empty] | 0:00 | 1900-02-08 | [9 empty] | 0 | [10 empty] | OC |  |  |  | 16-0517-00--0-E
2017 | [21 empty] | . | [16 empty] | 0 | [11 empty] | 0 | 0 | 0 | 0 | . | 0 | 0 |  | 0 | [8 empty] | 0:00 | 1900-02-08 | [9 empty] | 0 | [10 empty] | OC |  |  |  | 16-0517-00--0-E
2017 | [21 empty] | . | [16 empty] | 0 | [11 empty] | 0 | 0 | 0 | 0 | . | 0 | 0 |  | 0 | [8 empty] | 0:00 | 1900-02-08 | [9 empty] | 0 | [10 empty] | OC |  |  |  | 16-0517-00--0-E
2017 | [21 empty] | . | [16 empty] | 0 | [11 empty] | 0 | 0 | 0 | 0 | . | 0 | 0 |  | 0 | [8 empty] | 0:00 | 1900-02-08 | [9 empty] | 0 | [10 empty] | OC |  |  |  | 16-0517-00--0-E
2017 | [21 empty] | . | [16 empty] | 0 | [11 empty] | 0 | 0 | 0 | 0 | . | 0 | 0 |  | 0 | [8 empty] | 0:00 | 1900-02-08 | [9 empty] | 0 | [10 empty] | OC |  |  |  | 16-0517-00--0-E
2017 | [21 empty] | . | [16 empty] | 0 | [11 empty] | 0 | 0 | 0 | 0 | . | 0 | 0 |  | 0 | [8 empty] | 0:00 | 1900-02-08 | [9 empty] | 0 | [10 empty] | OC |  |  |  | 16-0517-00--0-E
2017 | [21 empty] | . | [16 empty] | 0 | [11 empty] | 0 | 0 | 0 | 0 | . | 0 | 0 |  | 0 | [8 empty] | 0:00 | 1900-02-08 | [9 empty] | 0 | [10 empty] | OC |  |  |  | 16-0517-00--0-E
2017 | [21 empty] | . | [16 empty] | 0 | [11 empty] | 0 | 0 | 0 | 0 | . | 0 | 0 |  | 0 | [8 empty] | 0:00 | 1900-02-08 | [9 empty] | 0 | [10 empty] | OC |  |  |  | 16-0517-00--0-E
2017 | [21 empty] | . | [16 empty] | 0 | [11 empty] | 0 | 0 | 0 | 0 | . | 0 | 0 |  | 0 | [8 empty] | 0:00 | 1900-02-08 | [9 empty] | 0 | [10 empty] | OC |  |  |  | 16-0517-00--0-E
2017 | [21 empty] | . | [16 empty] | 0 | [11 empty] | 0 | 0 | 0 | 0 | . | 0 | 0 |  | 0 | [8 empty] | 0:00 | 1900-02-08 | [9 empty] | 0 | [10 empty] | OC |  |  |  | 16-0517-00--0-E
2017 | [21 empty] | . | [16 empty] | 0 | [11 empty] | 0 | 0 | 0 | 0 | . | 0 | 0 |  | 0 | [8 empty] | 0:00 | 1900-02-08 | [9 empty] | 0 | [10 empty] | OC |  |  |  | 16-0517-00--0-E
2017 | [21 empty] | . | [16 empty] | 0 | [11 empty] | 0 | 0 | 0 | 0 | . | 0 | 0 |  | 0 | [8 empty] | 0:00 | 1900-02-08 | [9 empty] | 0 | [10 empty] | OC |  |  |  | 16-0517-00--0-E
2017 | [21 empty] | . | [16 empty] | 0 | [11 empty] | 0 | 0 | 0 | 0 | . | 0 | 0 |  | 0 | [8 empty] | 0:00 | 1900-02-08 | [9 empty] | 0 | [10 empty] | OC |  |  |  | 16-0517-00--0-E
2017 | [21 empty] | . | [16 empty] | 0 | [11 empty] | 0 | 0 | 0 | 0 | . | 0 | 0 |  | 0 | [8 empty] | 0:00 | 1900-02-08 | [9 empty] | 0 | [10 empty] | OC |  |  |  | 16-0517-00--0-E
2017 | [21 empty] | . | [16 empty] | 0 | [11 empty] | 0 | 0 | 0 | 0 | . | 0 | 0 |  | 0 | [8 empty] | 0:00 | 1900-02-08 | [9 empty] | 0 | [10 empty] | OC |  |  |  | 16-0517-00--0-E
2017 | [21 empty] | . | [16 empty] | 0 | [11 empty] | 0 | 0 | 0 | 0 | . | 0 | 0 |  | 0 | [8 empty] | 0:00 | 1900-02-08 | [9 empty] | 0 | [10 empty] | OC |  |  |  | 16-0517-00--0-E
2017 | [21 empty] | . | [16 empty] | 0 | [11 empty] | 0 | 0 | 0 | 0 | . | 0 | 0 |  | 0 | [8 empty] | 0:00 | 1900-02-08 | [9 empty] | 0 | [10 empty] | OC |  |  |  | 16-0517-00--0-E
2017 | [21 empty] | . | [16 empty] | 0 | [11 empty] | 0 | 0 | 0 | 0 | . | 0 | 0 |  | 0 | [8 empty] | 0:00 | 1900-02-08 | [9 empty] | 0 | [10 empty] | OC |  |  |  | 16-0517-00--0-E
2017 | [21 empty] | . | [16 empty] | 0 | [11 empty] | 0 | 0 | 0 | 0 | . | 0 | 0 |  | 0 | [8 empty] | 0:00 | 1900-02-08 | [9 empty] | 0 | [10 empty] | OC |  |  |  | 16-0517-00--0-E
2017 | [21 empty] | . | [16 empty] | 0 | [11 empty] | 0 | 0 | 0 | 0 | . | 0 | 0 |  | 0 | [8 empty] | 0:00 | 1900-02-08 | [9 empty] | 0 | [10 empty] | OC |  |  |  | 16-0517-00--0-E
2017 | [21 empty] | . | [16 empty] | 0 | [11 empty] | 0 | 0 | 0 | 0 | . | 0 | 0 |  | 0 | [8 empty] | 0:00 | 1900-02-08 | [9 empty] | 0 | [10 empty] | OC |  |  |  | 16-0517-00--0-E
2017 | [21 empty] | . | [16 empty] | 0 | [11 empty] | 0 | 0 | 0 | 0 | . | 0 | 0 |  | 0 | [8 empty] | 0:00 | 1900-02-08 | [9 empty] | 0 | [10 empty] | OC |  |  |  | 16-0517-00--0-E
2017 | [21 empty] | . | [16 empty] | 0 | [11 empty] | 0 | 0 | 0 | 0 | . | 0 | 0 |  | 0 | [8 empty] | 0:00 | 1900-02-08 | [9 empty] | 0 | [10 empty] | OC |  |  |  | 16-0517-00--0-E
2017 | [21 empty] | . | [16 empty] | 0 | [11 empty] | 0 | 0 | 0 | 0 | . | 0 | 0 |  | 0 | [8 empty] | 0:00 | 1900-02-08 | [9 empty] | 0 | [10 empty] | OC |  |  |  | 16-0517-00--0-E
2017 | [21 empty] | . | [16 empty] | 0 | [11 empty] | 0 | 0 | 0 | 0 | . | 0 | 0 |  | 0 | [8 empty] | 0:00 | 1900-02-08 | [9 empty] | 0 | [10 empty] | OC |  |  |  | 16-0517-00--0-E
2017 | [21 empty] | . | [16 empty] | 0 | [11 empty] | 0 | 0 | 0 | 0 | . | 0 | 0 |  | 0 | [8 empty] | 0:00 | 1900-02-08 | [9 empty] | 0 | [10 empty] | OC |  |  |  | 16-0517-00--0-E
2017 | [21 empty] | . | [16 empty] | 0 | [11 empty] | 0 | 0 | 0 | 0 | . | 0 | 0 |  | 0 | [8 empty] | 0:00 | 1900-02-08 | [9 empty] | 0 | [10 empty] | OC |  |  |  | 16-0517-00--0-E
2017 | [21 empty] | . | [16 empty] | 0 | [11 empty] | 0 | 0 | 0 | 0 | . | 0 | 0 |  | 0 | [8 empty] | 0:00 | 1900-02-08 | [9 empty] | 0 | [10 empty] | OC |  |  |  | 16-0517-00--0-E
2017 | [21 empty] | . | [16 empty] | 0 | [11 empty] | 0 | 0 | 0 | 0 | . | 0 | 0 |  | 0 | [8 empty] | 0:00 | 1900-02-08 | [9 empty] | 0 | [10 empty] | OC |  |  |  | 16-0517-00--0-E
2017 | [21 empty] | . | [16 empty] | 0 | [11 empty] | 0 | 0 | 0 | 0 | . | 0 | 0 |  | 0 | [8 empty] | 0:00 | 1900-02-08 | [9 empty] | 0 | [10 empty] | OC |  |  |  | 16-0517-00--0-E
2017 | [21 empty] | . | [16 empty] | 0 | [11 empty] | 0 | 0 | 0 | 0 | . | 0 | 0 |  | 0 | [8 empty] | 0:00 | 1900-02-08 | [9 empty] | 0 | [10 empty] | OC |  |  |  | 16-0517-00--0-E
2017 | [21 empty] | . | [16 empty] | 0 | [11 empty] | 0 | 0 | 0 | 0 | . | 0 | 0 |  | 0 | [8 empty] | 0:00 | 1900-02-08 | [9 empty] | 0 | [10 empty] | OC |  |  |  | 16-0517-00--0-E
2017 | [21 empty] | . | [16 empty] | 0 | [11 empty] | 0 | 0 | 0 | 0 | . | 0 | 0 |  | 0 | [8 empty] | 0:00 | 1900-02-08 | [9 empty] | 0 | [10 empty] | OC |  |  |  | 16-0517-00--0-E
2017 | [21 empty] | . | [16 empty] | 0 | [11 empty] | 0 | 0 | 0 | 0 | . | 0 | 0 |  | 0 | [8 empty] | 0:00 | 1900-02-08 | [9 empty] | 0 | [10 empty] | OC |  |  |  | 16-0517-00--0-E
2017 | [21 empty] | . | [16 empty] | 0 | [11 empty] | 0 | 0 | 0 | 0 | . | 0 | 0 |  | 0 | [8 empty] | 0:00 | 1900-02-08 | [9 empty] | 0 | [10 empty] | OC |  |  |  | 16-0517-00--0-E
2017 | [21 empty] | . | [16 empty] | 0 | [11 empty] | 0 | 0 | 0 | 0 | . | 0 | 0 |  | 0 | [8 empty] | 0:00 | 1900-02-08 | [9 empty] | 0 | [10 empty] | OC |  |  |  | 16-0517-00--0-E
2017 | [21 empty] | . | [16 empty] | 0 | [11 empty] | 0 | 0 | 0 | 0 | . | 0 | 0 |  | 0 | [8 empty] | 0:00 | 1900-02-08 | [9 empty] | 0 | [10 empty] | OC |  |  |  | 16-0517-00--0-E
2017 | [21 empty] | . | [16 empty] | 0 | [11 empty] | 0 | 0 | 0 | 0 | . | 0 | 0 |  | 0 | [8 empty] | 0:00 | 1900-02-08 | [9 empty] | 0 | [10 empty] | OC |  |  |  | 16-0517-00--0-E
2017 | [21 empty] | . | [16 empty] | 0 | [11 empty] | 0 | 0 | 0 | 0 | . | 0 | 0 |  | 0 | [8 empty] | 0:00 | 1900-02-08 | [9 empty] | 0 | [10 empty] | OC |  |  |  | 16-0517-00--0-E
2017 | [21 empty] | . | [16 empty] | 0 | [11 empty] | 0 | 0 | 0 | 0 | . | 0 | 0 |  | 0 | [8 empty] | 0:00 | 1900-02-08 | [9 empty] | 0 | [10 empty] | OC |  |  |  | 16-0517-00--0-E
2017 | [21 empty] | . | [16 empty] | 0 | [11 empty] | 0 | 0 | 0 | 0 | . | 0 | 0 |  | 0 | [8 empty] | 0:00 | 1900-02-08 | [9 empty] | 0 | [10 empty] | OC |  |  |  | 16-0517-00--0-E
2017 | [21 empty] | . | [16 empty] | 0 | [11 empty] | 0 | 0 | 0 | 0 | . | 0 | 0 |  | 0 | [8 empty] | 0:00 | 1900-02-08 | [9 empty] | 0 | [10 empty] | OC |  |  |  | 16-0517-00--0-E
2017 | [21 empty] | . | [16 empty] | 0 | [11 empty] | 0 | 0 | 0 | 0 | . | 0 | 0 |  | 0 | [8 empty] | 0:00 | 1900-02-08 | [9 empty] | 0 | [10 empty] | OC |  |  |  | 16-0517-00--0-E
2017 | [21 empty] | . | [16 empty] | 0 | [11 empty] | 0 | 0 | 0 | 0 | . | 0 | 0 |  | 0 | [8 empty] | 0:00 | 1900-02-08 | [9 empty] | 0 | [10 empty] | OC |  |  |  | 16-0517-00--0-E
2017 | [21 empty] | . | [16 empty] | 0 | [11 empty] | 0 | 0 | 0 | 0 | . | 0 | 0 |  | 0 | [8 empty] | 0:00 | 1900-02-08 | [9 empty] | 0 | [10 empty] | OC |  |  |  | 16-0517-00--0-E
2017 | [21 empty] | . | [16 empty] | 0 | [11 empty] | 0 | 0 | 0 | 0 | . | 0 | 0 |  | 0 | [8 empty] | 0:00 | 1900-02-08 | [9 empty] | 0 | [10 empty] | OC |  |  |  | 16-0517-00--0-E
2017 | [21 empty] | . | [16 empty] | 0 | [11 empty] | 0 | 0 | 0 | 0 | . | 0 | 0 |  | 0 | [8 empty] | 0:00 | 1900-02-08 | [9 empty] | 0 | [10 empty] | OC |  |  |  | 16-0517-00--0-E
2017 | [21 empty] | . | [16 empty] | 0 | [11 empty] | 0 | 0 | 0 | 0 | . | 0 | 0 |  | 0 | [8 empty] | 0:00 | 1900-02-08 | [9 empty] | 0 | [10 empty] | OC |  |  |  | 16-0517-00--0-E
2017 | [21 empty] | . | [16 empty] | 0 | [11 empty] | 0 | 0 | 0 | 0 | . | 0 | 0 |  | 0 | [8 empty] | 0:00 | 1900-02-08 | [9 empty] | 0 | [10 empty] | OC |  |  |  | 16-0517-00--0-E
2017 | [21 empty] | . | [16 empty] | 0 | [11 empty] | 0 | 0 | 0 | 0 | . | 0 | 0 |  | 0 | [8 empty] | 0:00 | 1900-02-08 | [9 empty] | 0 | [10 empty] | OC |  |  |  | 16-0517-00--0-E
2017 | [21 empty] | . | [16 empty] | 0 | [11 empty] | 0 | 0 | 0 | 0 | . | 0 | 0 |  | 0 | [8 empty] | 0:00 | 1900-02-08 | [9 empty] | 0 | [10 empty] | OC |  |  |  | 16-0517-00--0-E
2017 | [21 empty] | . | [16 empty] | 0 | [11 empty] | 0 | 0 | 0 | 0 | . | 0 | 0 |  | 0 | [8 empty] | 0:00 | 1900-02-08 | [9 empty] | 0 | [10 empty] | OC |  |  |  | 16-0517-00--0-E
2017 | [21 empty] | . | [16 empty] | 0 | [11 empty] | 0 | 0 | 0 | 0 | . | 0 | 0 |  | 0 | [8 empty] | 0:00 | 1900-02-08 | [9 empty] | 0 | [10 empty] | OC |  |  |  | 16-0517-00--0-E
2017 | [21 empty] | . | [16 empty] | 0 | [11 empty] | 0 | 0 | 0 | 0 | . | 0 | 0 |  | 0 | [8 empty] | 0:00 | 1900-02-08 | [9 empty] | 0 | [10 empty] | OC |  |  |  | 16-0517-00--0-E
2017 | [21 empty] | . | [16 empty] | 0 | [11 empty] | 0 | 0 | 0 | 0 | . | 0 | 0 |  | 0 | [8 empty] | 0:00 | 1900-02-08 | [9 empty] | 0 | [10 empty] | OC |  |  |  | 16-0517-00--0-E
2017 | [21 empty] | . | [16 empty] | 0 | [11 empty] | 0 | 0 | 0 | 0 | . | 0 | 0 |  | 0 | [8 empty] | 0:00 | 1900-02-08 | [9 empty] | 0 | [14 empty] | 16-0517-00--0-E
2017 | [21 empty] | . | [16 empty] | 0 | [11 empty] | 0 | 0 | 0 | 0 | . | 0 | 0 |  | 0 | [8 empty] | 0:00 | 1900-02-08 | [9 empty] | 0 | [14 empty] | 16-0517-00--0-E
2017 | [21 empty] | . | [16 empty] | 0 | [11 empty] | 0 | 0 | 0 | 0 | . | 0 | 0 |  | 0 | [8 empty] | 0:00 | 1900-02-08 | [9 empty] | 0 | [14 empty] | 16-0517-00--0-E
2017 | [21 empty] | . | [16 empty] | 0 | [11 empty] | 0 | 0 | 0 | 0 | . | 0 | 0 |  | 0 | [8 empty] | 0:00 | 1900-02-08 | [9 empty] | 0 | [14 empty] | 16-0517-00--0-E
2017 | [21 empty] | . | [16 empty] | 0 | [11 empty] | 0 | 0 | 0 | 0 | . | 0 | 0 |  | 0 | [8 empty] | 0:00 | 1900-02-08 | [9 empty] | 0 | [14 empty] | 16-0517-00--0-E
2017 | [21 empty] | . | [16 empty] | 0 | [11 empty] | 0 | 0 | 0 | 0 | . | 0 | 0 |  | 0 | [8 empty] | 0:00 | 1900-02-08 | [9 empty] | 0 | [14 empty] | 16-0517-00--0-E
2017 | [21 empty] | . | [16 empty] | 0 | [11 empty] | 0 | 0 | 0 | 0 | . | 0 | 0 |  | 0 | [8 empty] | 0:00 | 1900-02-08 | [9 empty] | 0 | [14 empty] | 16-0517-00--0-E
2017 | [21 empty] | . | [16 empty] | 0 | [11 empty] | 0 | 0 | 0 | 0 | . | 0 | 0 |  | 0 | [8 empty] | 0:00 | 1900-02-08 | [9 empty] | 0 | [14 empty] | 16-0517-00--0-E
2017 | [21 empty] | . | [16 empty] | 0 | [11 empty] | 0 | 0 | 0 | 0 | . | 0 | 0 |  | 0 | [8 empty] | 0:00 | 1900-02-08 | [9 empty] | 0 | [14 empty] | 16-0517-00--0-E
2017 | [21 empty] | . | [16 empty] | 0 | [11 empty] | 0 | 0 | 0 | 0 | . | 0 | 0 |  | 0 | [8 empty] | 0:00 | 1900-02-08 | [9 empty] | 0 | [14 empty] | 16-0517-00--0-E
2017 | [21 empty] | . | [16 empty] | 0 | [11 empty] | 0 | 0 | 0 | 0 | . | 0 | 0 |  | 0 | [8 empty] | 0:00 | 1900-02-08 | [9 empty] | 0 | [14 empty] | 16-0517-00--0-E
2017 | [21 empty] | . | [16 empty] | 0 | [11 empty] | 0 | 0 | 0 | 0 | . | 0 | 0 |  | 0 | [8 empty] | 0:00 | 1900-02-08 | [9 empty] | 0 | [14 empty] | 16-0517-00--0-E
2017 | [21 empty] | . | [16 empty] | 0 | [11 empty] | 0 | 0 | 0 | 0 | . | 0 | 0 |  | 0 | [8 empty] | 0:00 | 1900-02-08 | [9 empty] | 0 | [14 empty] | 16-0517-00--0-E
2017 | [21 empty] | . | [16 empty] | 0 | [11 empty] | 0 | 0 | 0 | 0 | . | 0 | 0 |  | 0 | [8 empty] | 0:00 | 1900-02-08 | [9 empty] | 0 | [14 empty] | 16-0517-00--0-E
2017 | [21 empty] | . | [16 empty] | 0 | [11 empty] | 0 | 0 | 0 | 0 | . | 0 | 0 |  | 0 | [8 empty] | 0:00 | 1900-02-08 | [9 empty] | 0 | [14 empty] | 16-0517-00--0-E
2017 | [21 empty] | . | [16 empty] | 0 | [11 empty] | 0 | 0 | 0 | 0 | . | 0 | 0 |  | 0 | [8 empty] | 0:00 | 1900-02-08 | [9 empty] | 0 | [14 empty] | 16-0517-00--0-E
2017 | [21 empty] | . | [16 empty] | 0 | [11 empty] | 0 | 0 | 0 | 0 | . | 0 | 0 |  | 0 | [8 empty] | 0:00 | 1900-02-08 | [9 empty] | 0 | [14 empty] | 16-0517-00--0-E
2017 | [21 empty] | . | [16 empty] | 0 | [11 empty] | 0 | 0 | 0 | 0 | . | 0 | 0 |  | 0 | [8 empty] | 0:00 | 1900-02-08 | [9 empty] | 0 | [14 empty] | 16-0517-00--0-E
2017 | [21 empty] | . | [16 empty] | 0 | [11 empty] | 0 | 0 | 0 | 0 | . | 0 | 0 |  | 0 | [8 empty] | 0:00 | 1900-02-08 | [9 empty] | 0 | [14 empty] | 16-0517-00--0-E
2017 | [21 empty] | . | [16 empty] | 0 | [11 empty] | 0 | 0 | 0 | 0 | . | 0 | 0 |  | 0 | [8 empty] | 0:00 | 1900-02-08 | [9 empty] | 0 | [14 empty] | 16-0517-00--0-E
2017 | [21 empty] | . | [16 empty] | 0 | [11 empty] | 0 | 0 | 0 | 0 | . | 0 | 0 |  | 0 | [8 empty] | 0:00 | 1900-02-08 | [9 empty] | 0 | [14 empty] | 16-0517-00--0-E
2017 | [21 empty] | . | [16 empty] | 0 | [11 empty] | 0 | 0 | 0 | 0 | . | 0 | 0 |  | 0 | [8 empty] | 0:00 | 1900-02-08 | [9 empty] | 0 | [14 empty] | 16-0517-00--0-E
2017 | [21 empty] | . | [16 empty] | 0 | [11 empty] | 0 | 0 | 0 | 0 | . | 0 | 0 |  | 0 | [8 empty] | 0:00 | 1900-02-08 | [9 empty] | 0 | [14 empty] | 16-0517-00--0-E
2017 | [21 empty] | . | [16 empty] | 0 | [11 empty] | 0 | 0 | 0 | 0 | . | 0 | 0 |  | 0 | [8 empty] | 0:00 | 1900-02-08 | [9 empty] | 0 | [14 empty] | 16-0517-00--0-E
2017 | [21 empty] | . | [16 empty] | 0 | [11 empty] | 0 | 0 | 0 | 0 | . | 0 | 0 |  | 0 | [8 empty] | 0:00 | 1900-02-08 | [9 empty] | 0 | [14 empty] | 16-0517-00--0-E
2017 | [21 empty] | . | [16 empty] | 0 | [11 empty] | 0 | 0 | 0 | 0 | . | 0 | 0 |  | 0 | [8 empty] | 0:00 | 1900-02-08 | [9 empty] | 0 | [14 empty] | 16-0517-00--0-E
2017 | [21 empty] | . | [16 empty] | 0 | [11 empty] | 0 | 0 | 0 | 0 | . | 0 | 0 |  | 0 | [8 empty] | 0:00 | 1900-02-08 | [9 empty] | 0 | [14 empty] | 16-0517-00--0-E
2017 | [21 empty] | . | [16 empty] | 0 | [11 empty] | 0 | 0 | 0 | 0 | . | 0 | 0 |  | 0 | [8 empty] | 0:00 | 1900-02-08 | [9 empty] | 0 | [14 empty] | 16-0517-00--0-E
2017 | [21 empty] | . | [16 empty] | 0 | [11 empty] | 0 | 0 | 0 | 0 | . | 0 | 0 |  | 0 | [8 empty] | 0:00 | 1900-02-08 | [9 empty] | 0 | [14 empty] | 16-0517-00--0-E
2017 | [21 empty] | . | [16 empty] | 0 | [11 empty] | 0 | 0 | 0 | 0 | . | 0 | 0 |  | 0 | [8 empty] | 0:00 | 1900-02-08 | [9 empty] | 0 | [14 empty] | 16-0517-00--0-E
2017 | [21 empty] | . | [16 empty] | 0 | [11 empty] | 0 | 0 | 0 | 0 | . | 0 | 0 |  | 0 | [8 empty] | 0:00 | 1900-02-08 | [9 empty] | 0 | [14 empty] | 16-0517-00--0-E
2017 | [21 empty] | . | [16 empty] | 0 | [11 empty] | 0 | 0 | 0 | 0 | . | 0 | 0 |  | 0 | [8 empty] | 0:00 | 1900-02-08 | [9 empty] | 0 | [14 empty] | 16-0517-00--0-E
2017 | [21 empty] | . | [16 empty] | 0 | [11 empty] | 0 | 0 | 0 | 0 | . | 0 | 0 |  | 0 | [8 empty] | 0:00 | 1900-02-08 | [9 empty] | 0 | [14 empty] | 16-0517-00--0-E
2017 | [21 empty] | . | [16 empty] | 0 | [11 empty] | 0 | 0 | 0 | 0 | . | 0 | 0 |  | 0 | [8 empty] | 0:00 | 1900-02-08 | [9 empty] | 0 | [14 empty] | 16-0517-00--0-E
2017 | [21 empty] | . | [16 empty] | 0 | [11 empty] | 0 | 0 | 0 | 0 | . | 0 | 0 |  | 0 | [8 empty] | 0:00 | 1900-02-08 | [9 empty] | 0 | [14 empty] | 16-0517-00--0-E
2017 | [21 empty] | . | [16 empty] | 0 | [11 empty] | 0 | 0 | 0 | 0 | . | 0 | 0 |  | 0 | [8 empty] | 0:00 | 1900-02-08 | [9 empty] | 0 | [14 empty] | 16-0517-00--0-E
2017 | [21 empty] | . | [16 empty] | 0 | [11 empty] | 0 | 0 | 0 | 0 | . | 0 | 0 |  | 0 | [8 empty] | 0:00 | 1900-02-08 | [9 empty] | 0 | [14 empty] | 16-0517-00--0-E
2017 | [21 empty] | . | [16 empty] | 0 | [11 empty] | 0 | 0 | 0 | 0 | . | 0 | 0 |  | 0 | [8 empty] | 0:00 | 1900-02-08 | [9 empty] | 0 | [14 empty] | 16-0517-00--0-E
2017 | [21 empty] | . | [16 empty] | 0 | [11 empty] | 0 | 0 | 0 | 0 | . | 0 | 0 |  | 0 | [8 empty] | 0:00 | 1900-02-08 | [9 empty] | 0 | [14 empty] | 16-0517-00--0-E
2017 | [21 empty] | . | [16 empty] | 0 | [11 empty] | 0 | 0 | 0 | 0 | . | 0 | 0 |  | 0 | [8 empty] | 0:00 | 1900-02-08 | [9 empty] | 0 | [14 empty] | 16-0517-00--0-E
2017 | [21 empty] | . | [16 empty] | 0 | [11 empty] | 0 | 0 | 0 | 0 | . | 0 | 0 |  | 0 | [8 empty] | 0:00 | 1900-02-08 | [9 empty] | 0 | [14 empty] | 16-0517-00--0-E
2017 | [21 empty] | . | [16 empty] | 0 | [11 empty] | 0 | 0 | 0 | 0 | . | 0 | 0 |  | 0 | [8 empty] | 0:00 | 1900-02-08 | [9 empty] | 0 | [14 empty] | 16-0517-00--0-E
2017 | [21 empty] | . | [16 empty] | 0 | [11 empty] | 0 | 0 | 0 | 0 | . | 0 | 0 |  | 0 | [8 empty] | 0:00 | 1900-02-08 | [9 empty] | 0 | [14 empty] | 16-0517-00--0-E
2017 | [21 empty] | . | [16 empty] | 0 | [11 empty] | 0 | 0 | 0 | 0 | . | 0 | 0 |  | 0 | [8 empty] | 0:00 | 1900-02-08 | [9 empty] | 0 | [14 empty] | 16-0517-00--0-E
2017 | [21 empty] | . | [16 empty] | 0 | [11 empty] | 0 | 0 | 0 | 0 | . | 0 | 0 |  | 0 | [8 empty] | 0:00 | 1900-02-08 | [9 empty] | 0 | [14 empty] | 16-0517-00--0-E
2017 | [21 empty] | . | [16 empty] | 0 | [11 empty] | 0 | 0 | 0 | 0 | . | 0 | 0 |  | 0 | [8 empty] | 0:00 | 1900-02-08 | [9 empty] | 0 | [14 empty] | 16-0517-00--0-E
2017 | [21 empty] | . | [16 empty] | 0 | [11 empty] | 0 | 0 | 0 | 0 | . | 0 | 0 |  | 0 | [8 empty] | 0:00 | 1900-02-08 | [9 empty] | 0 | [14 empty] | 16-0517-00--0-E
2017 | [21 empty] | . | [16 empty] | 0 | [11 empty] | 0 | 0 | 0 | 0 | . | 0 | 0 |  | 0 | [8 empty] | 0:00 | 1900-02-08 | [9 empty] | 0 | [14 empty] | 16-0517-00--0-E
2017 | [21 empty] | . | [16 empty] | 0 | [11 empty] | 0 | 0 | 0 | 0 | . | 0 | 0 |  | 0 | [8 empty] | 0:00 | 1900-02-08 | [9 empty] | 0 | [14 empty] | 16-0517-00--0-E
2017 | [21 empty] | . | [16 empty] | 0 | [11 empty] | 0 | 0 | 0 | 0 | . | 0 | 0 |  | 0 | [8 empty] | 0:00 | 1900-02-08 | [9 empty] | 0 | [14 empty] | 16-0517-00--0-E
2017 | [21 empty] | . | [16 empty] | 0 | [11 empty] | 0 | 0 | 0 | 0 | . | 0 | 0 |  | 0 | [8 empty] | 0:00 | 1900-02-08 | [9 empty] | 0 | [14 empty] | 16-0517-00--0-E
2017 | [21 empty] | . | [16 empty] | 0 | [11 empty] | 0 | 0 | 0 | 0 | . | 0 | 0 |  | 0 | [8 empty] | 0:00 | 1900-02-08 | [9 empty] | 0 | [14 empty] | 16-0517-00--0-E
2017 | [21 empty] | . | [16 empty] | 0 | [11 empty] | 0 | 0 | 0 | 0 | . | 0 | 0 |  | 0 | [8 empty] | 0:00 | 1900-02-08 | [9 empty] | 0 | [14 empty] | 16-0517-00--0-E
2017 | [21 empty] | . | [16 empty] | 0 | [11 empty] | 0 | 0 | 0 | 0 | . | 0 | 0 |  | 0 | [8 empty] | 0:00 | 1900-02-08 | [9 empty] | 0 | [14 empty] | 16-0517-00--0-E
2017 | [21 empty] | . | [16 empty] | 0 | [11 empty] | 0 | 0 | 0 | 0 | . | 0 | 0 |  | 0 | [8 empty] | 0:00 | 1900-02-08 | [9 empty] | 0 | [14 empty] | 16-0517-00--0-E
2017 | [21 empty] | . | [16 empty] | 0 | [11 empty] | 0 | 0 | 0 | 0 | . | 0 | 0 |  | 0 | [8 empty] | 0:00 | 1900-02-08 | [9 empty] | 0 | [14 empty] | 16-0517-00--0-E
2017 | [21 empty] | . | [16 empty] | 0 | [11 empty] | 0 | 0 | 0 | 0 | . | 0 | 0 |  | 0 | [8 empty] | 0:00 | 1900-02-08 | [9 empty] | 0 | [14 empty] | 16-0517-00--0-E
2017 | [21 empty] | . | [16 empty] | 0 | [11 empty] | 0 | 0 | 0 | 0 | . | 0 | 0 |  | 0 | [8 empty] | 0:00 | 1900-02-08 | [9 empty] | 0 | [14 empty] | 16-0517-00--0-E
2017 | [21 empty] | . | [16 empty] | 0 | [11 empty] | 0 | 0 | 0 | 0 | . | 0 | 0 |  | 0 | [8 empty] | 0:00 | 1900-02-08 | [9 empty] | 0 | [14 empty] | 16-0517-00--0-E
2017 | [21 empty] | . | [16 empty] | 0 | [11 empty] | 0 | 0 | 0 | 0 | . | 0 | 0 |  | 0 | [8 empty] | 0:00 | 1900-02-08 | [9 empty] | 0 | [14 empty] | 16-0517-00--0-E
2017 | [21 empty] | . | [16 empty] | 0 | [11 empty] | 0 | 0 | 0 | 0 | . | 0 | 0 |  | 0 | [8 empty] | 0:00 | 1900-02-08 | [9 empty] | 0 | [14 empty] | 16-0517-00--0-E
2017 | [21 empty] | . | [16 empty] | 0 | [11 empty] | 0 | 0 | 0 | 0 | . | 0 | 0 |  | 0 | [8 empty] | 0:00 | 1900-02-08 | [9 empty] | 0 | [14 empty] | 16-0517-00--0-E
2017 | [21 empty] | . | [16 empty] | 0 | [11 empty] | 0 | 0 | 0 | 0 | . | 0 | 0 |  | 0 | [8 empty] | 0:00 | 1900-02-08 | [9 empty] | 0 | [14 empty] | 16-0517-00--0-E
2017 | [21 empty] | . | [16 empty] | 0 | [11 empty] | 0 | 0 | 0 | 0 | . | 0 | 0 |  | 0 | [8 empty] | 0:00 | 1900-02-08 | [9 empty] | 0 | [14 empty] | 16-0517-00--0-E
2017 | [21 empty] | . | [16 empty] | 0 | [11 empty] | 0 | 0 | 0 | 0 | . | 0 | 0 |  | 0 | [8 empty] | 0:00 | 1900-02-08 | [9 empty] | 0 | [14 empty] | 16-0517-00--0-E
2017 | [21 empty] | . | [16 empty] | 0 | [11 empty] | 0 | 0 | 0 | 0 | . | 0 | 0 |  | 0 | [8 empty] | 0:00 | 1900-02-08 | [9 empty] | 0 | [14 empty] | 16-0517-00--0-E
2017 | [21 empty] | . | [16 empty] | 0 | [11 empty] | 0 | 0 | 0 | 0 | . | 0 | 0 |  | 0 | [8 empty] | 0:00 | 1900-02-08 | [9 empty] | 0 | [14 empty] | 16-0517-00--0-E
2017 | [21 empty] | . | [16 empty] | 0 | [11 empty] | 0 | 0 | 0 | 0 | . | 0 | 0 |  | 0 | [8 empty] | 0:00 | 1900-02-08 | [9 empty] | 0 | [14 empty] | 16-0517-00--0-E
2017 | [21 empty] | . | [16 empty] | 0 | [11 empty] | 0 | 0 | 0 | 0 | . | 0 | 0 |  | 0 | [8 empty] | 0:00 | 1900-02-08 | [9 empty] | 0 | [14 empty] | 16-0517-00--0-E
2017 | [21 empty] | . | [16 empty] | 0 | [11 empty] | 0 | 0 | 0 | 0 | . | 0 | 0 |  | 0 | [8 empty] | 0:00 | 1900-02-08 | [9 empty] | 0 | [14 empty] | 16-0517-00--0-E
2017 | [21 empty] | . | [16 empty] | 0 | [11 empty] | 0 | 0 | 0 | 0 | . | 0 | 0 |  | 0 | [8 empty] | 0:00 | 1900-02-08 | [9 empty] | 0 | [14 empty] | 16-0517-00--0-E
2017 | [21 empty] | . | [16 empty] | 0 | [11 empty] | 0 | 0 | 0 | 0 | . | 0 | 0 |  | 0 | [8 empty] | 0:00 | 1900-02-08 | [9 empty] | 0 | [14 empty] | 16-0517-00--0-E
2017 | [21 empty] | . | [16 empty] | 0 | [11 empty] | 0 | 0 | 0 | 0 | . | 0 | 0 |  | 0 | [8 empty] | 0:00 | 1900-02-08 | [9 empty] | 0 | [14 empty] | 16-0517-00--0-E
2017 | [21 empty] | . | [16 empty] | 0 | [11 empty] | 0 | 0 | 0 | 0 | . | 0 | 0 |  | 0 | [8 empty] | 0:00 | 1900-02-08 | [9 empty] | 0 | [14 empty] | 16-0517-00--0-E
2017 | [21 empty] | . | [16 empty] | 0 | [11 empty] | 0 | 0 | 0 | 0 | . | 0 | 0 |  | 0 | [8 empty] | 0:00 | 1900-02-08 | [9 empty] | 0 | [14 empty] | 16-0517-00--0-E
2017 | [21 empty] | . | [16 empty] | 0 | [11 empty] | 0 | 0 | 0 | 0 | . | 0 | 0 |  | 0 | [8 empty] | 0:00 | 1900-02-08 | [9 empty] | 0 | [14 empty] | 16-0517-00--0-E
2017 | [21 empty] | . | [16 empty] | 0 | [11 empty] | 0 | 0 | 0 | 0 | . | 0 | 0 |  | 0 | [8 empty] | 0:00 | 1900-02-08 | [9 empty] | 0 | [14 empty] | 16-0517-00--0-E
2017 | [21 empty] | . | [16 empty] | 0 | [11 empty] | 0 | 0 | 0 | 0 | . | 0 | 0 |  | 0 | [8 empty] | 0:00 | 1900-02-08 | [9 empty] | 0 | [14 empty] | 16-0517-00--0-E
2017 | [21 empty] | . | [16 empty] | 0 | [11 empty] | 0 | 0 | 0 | 0 | . | 0 | 0 |  | 0 | [8 empty] | 0:00 | 1900-02-08 | [9 empty] | 0 | [14 empty] | 16-0517-00--0-E
2017 | [21 empty] | . | [16 empty] | 0 | [11 empty] | 0 | 0 | 0 | 0 | . | 0 | 0 |  | 0 | [8 empty] | 0:00 | 1900-02-08 | [9 empty] | 0 | [14 empty] | 16-0517-00--0-E
2017 | [21 empty] | . | [16 empty] | 0 | [11 empty] | 0 | 0 | 0 | 0 | . | 0 | 0 |  | 0 | [8 empty] | 0:00 | 1900-02-08 | [9 empty] | 0 | [14 empty] | 16-0517-00--0-E
2017 | [21 empty] | . | [16 empty] | 0 | [11 empty] | 0 | 0 | 0 | 0 | . | 0 | 0 |  | 0 | [8 empty] | 0:00 | 1900-02-08 | [9 empty] | 0 | [14 empty] | 16-0517-00--0-E
2017 | [21 empty] | . | [16 empty] | 0 | [11 empty] | 0 | 0 | 0 | 0 | . | 0 | 0 |  | 0 | [8 empty] | 0:00 | 1900-02-08 | [9 empty] | 0 | [14 empty] | 16-0517-00--0-E
2017 | [21 empty] | . | [16 empty] | 0 | [11 empty] | 0 | 0 | 0 | 0 | . | 0 | 0 |  | 0 | [8 empty] | 0:00 | 1900-02-08 | [9 empty] | 0 | [14 empty] | 16-0517-00--0-E
2017 | [21 empty] | . | [16 empty] | 0 | [11 empty] | 0 | 0 | 0 | 0 | . | 0 | 0 |  | 0 | [8 empty] | 0:00 | 1900-02-08 | [9 empty] | 0 | [14 empty] | 16-0517-00--0-E
2017 | [21 empty] | . | [16 empty] | 0 | [11 empty] | 0 | 0 | 0 | 0 | . | 0 | 0 |  | 0 | [8 empty] | 0:00 | 1900-02-08 | [9 empty] | 0 | [14 empty] | 16-0517-00--0-E
2017 | [21 empty] | . | [16 empty] | 0 | [11 empty] | 0 | 0 | 0 | 0 | . | 0 | 0 |  | 0 | [8 empty] | 0:00 | 1900-02-08 | [9 empty] | 0 | [14 empty] | 16-0517-00--0-E
2017 | [21 empty] | . | [16 empty] | 0 | [11 empty] | 0 | 0 | 0 | 0 | . | 0 | 0 |  | 0 | [8 empty] | 0:00 | 1900-02-08 | [9 empty] | 0 | [14 empty] | 16-0517-00--0-E
2017 | [21 empty] | . | [16 empty] | 0 | [11 empty] | 0 | 0 | 0 | 0 | . | 0 | 0 |  | 0 | [8 empty] | 0:00 | 1900-02-08 | [9 empty] | 0 | [14 empty] | 16-0517-00--0-E
2017 | [21 empty] | . | [16 empty] | 0 | [11 empty] | 0 | 0 | 0 | 0 | . | 0 | 0 |  | 0 | [8 empty] | 0:00 | 1900-02-08 | [9 empty] | 0 | [14 empty] | 16-0517-00--0-E
2017 | [21 empty] | . | [16 empty] | 0 | [11 empty] | 0 | 0 | 0 | 0 | . | 0 | 0 |  | 0 | [8 empty] | 0:00 | 1900-02-08 | [9 empty] | 0 | [14 empty] | 16-0517-00--0-E
2017 | [21 empty] | . | [16 empty] | 0 | [11 empty] | 0 | 0 | 0 | 0 | . | 0 | 0 |  | 0 | [8 empty] | 0:00 | 1900-02-08 | [9 empty] | 0 | [14 empty] | 16-0517-00--0-E
2017 | [21 empty] | . | [16 empty] | 0 | [11 empty] | 0 | 0 | 0 | 0 | . | 0 | 0 |  | 0 | [8 empty] | 0:00 | 1900-02-08 | [9 empty] | 0 | [14 empty] | 16-0517-00--0-E
2017 | [21 empty] | . | [16 empty] | 0 | [11 empty] | 0 | 0 | 0 | 0 | . | 0 | 0 |  | 0 | [8 empty] | 0:00 | 1900-02-08 | [9 empty] | 0 | [14 empty] | 16-0517-00--0-E
2017 | [21 empty] | . | [16 empty] | 0 | [11 empty] | 0 | 0 | 0 | 0 | . | 0 | 0 |  | 0 | [8 empty] | 0:00 | 1900-02-08 | [9 empty] | 0 | [14 empty] | 16-0517-00--0-E
2017 | [21 empty] | . | [16 empty] | 0 | [11 empty] | 0 | 0 | 0 | 0 | . | 0 | 0 |  | 0 | [9 empty] | 1900-02-08 | [9 empty] | 0 | [14 empty] | 16-0517-00--0-E
2017 | [21 empty] | . | [16 empty] | 0 | [11 empty] | 0 | 0 | 0 | 0 | . | 0 | 0 |  | 0 | [9 empty] | 1900-02-08 | [9 empty] | 0 | [14 empty] | 16-0517-00--0-E
2017 | [21 empty] | . | [16 empty] | 0 | [11 empty] | 0 | 0 | 0 | 0 | . | 0 | 0 |  | 0 | [9 empty] | 1900-02-08 | [9 empty] | 0 | [14 empty] | 16-0517-00--0-E
2017 | [21 empty] | . | [16 empty] | 0 | [11 empty] | 0 | 0 | 0 | 0 | . | 0 | 0 |  | 0 | [9 empty] | 1900-02-08 | [9 empty] | 0 | [14 empty] | 16-0517-00--0-E
2017 | [21 empty] | . | [16 empty] | 0 | [11 empty] | 0 | 0 | 0 | 0 | . | 0 | 0 |  | 0 | [9 empty] | 1900-02-08 | [9 empty] | 0 | [14 empty] | 16-0517-00--0-E
2017 | [21 empty] | . | [16 empty] | 0 | [11 empty] | 0 | 0 | 0 | 0 | . | 0 | 0 |  | 0 | [9 empty] | 1900-02-08 | [9 empty] | 0 | [14 empty] | 16-0517-00--0-E
2017 | [21 empty] | . | [16 empty] | 0 | [11 empty] | 0 | 0 | 0 | 0 | . | 0 | 0 |  | 0 | [9 empty] | 1900-02-08 | [9 empty] | 0 | [14 empty] | 16-0517-00--0-E
2017 | [21 empty] | . | [16 empty] | 0 | [11 empty] | 0 | 0 | 0 | 0 | . | 0 | 0 |  | 0 | [9 empty] | 1900-02-08 | [9 empty] | 0 | [14 empty] | 16-0517-00--0-E
2017 | [21 empty] | . | [16 empty] | 0 | [11 empty] | 0 | 0 | 0 | 0 | . | 0 | 0 |  | 0 | [9 empty] | 1900-02-08 | [9 empty] | 0 | [14 empty] | 16-0517-00--0-E
2017 | [21 empty] | . | [16 empty] | 0 | [11 empty] | 0 | 0 | 0 | 0 | . | 0 | 0 |  | 0 | [9 empty] | 1900-02-08 | [9 empty] | 0 | [14 empty] | 16-0517-00--0-E
2017 | [21 empty] | . | [16 empty] | 0 | [11 empty] | 0 | 0 | 0 | 0 | . | 0 | 0 |  | 0 | [9 empty] | 1900-02-08 | [9 empty] | 0 | [14 empty] | 16-0517-00--0-E
2017 | [21 empty] | . | [16 empty] | 0 | [11 empty] | 0 | 0 | 0 | 0 | . | 0 | 0 |  | 0 | [9 empty] | 1900-02-08 | [9 empty] | 0 | [14 empty] | 16-0517-00--0-E
2017 | [21 empty] | . | [16 empty] | 0 | [11 empty] | 0 | 0 | 0 | 0 | . | 0 | 0 |  | 0 | [9 empty] | 1900-02-08 | [9 empty] | 0 | [14 empty] | 16-0517-00--0-E
2017 | [21 empty] | . | [16 empty] | 0 | [11 empty] | 0 | 0 | 0 | 0 | . | 0 | 0 |  | 0 | [9 empty] | 1900-02-08 | [9 empty] | 0 | [14 empty] | 16-0517-00--0-E
2017 | [21 empty] | . | [16 empty] | 0 | [11 empty] | 0 | 0 | 0 | 0 | . | 0 | 0 |  | 0 | [9 empty] | 1900-02-08 | [9 empty] | 0 | [14 empty] | 16-0517-00--0-E
2017 | [21 empty] | . | [16 empty] | 0 | [11 empty] | 0 | 0 | 0 | 0 | . | 0 | 0 |  | 0 | [9 empty] | 1900-02-08 | [9 empty] | 0 | [14 empty] | 16-0517-00--0-E
2017 | [21 empty] | . | [16 empty] | 0 | [11 empty] | 0 | 0 | 0 | 0 | . | 0 | 0 |  | 0 | [9 empty] | 1900-02-08 | [9 empty] | 0 | [14 empty] | 16-0517-00--0-E
2017 | [21 empty] | . | [16 empty] | 0 | [11 empty] | 0 | 0 | 0 | 0 | . | 0 | 0 |  | 0 | [9 empty] | 1900-02-08 | [9 empty] | 0 | [14 empty] | 16-0517-00--0-E
2017 | [21 empty] | . | [16 empty] | 0 | [11 empty] | 0 | 0 | 0 | 0 | . | 0 | 0 |  | 0 | [9 empty] | 1900-02-08 | [9 empty] | 0 | [14 empty] | 16-0517-00--0-E
2017 | [21 empty] | . | [16 empty] | 0 | [11 empty] | 0 | 0 | 0 | 0 | . | 0 | 0 |  | 0 | [9 empty] | 1900-02-08 | [9 empty] | 0 | [14 empty] | 16-0517-00--0-E
2017 | [21 empty] | . | [16 empty] | 0 | [11 empty] | 0 | 0 | 0 | 0 | . | 0 | 0 |  | 0 | [9 empty] | 1900-02-08 | [9 empty] | 0 | [14 empty] | 16-0517-00--0-E
2017 | [21 empty] | . | [16 empty] | 0 | [11 empty] | 0 | 0 | 0 | 0 | . | 0 | 0 |  | 0 | [9 empty] | 1900-02-08 | [9 empty] | 0 | [14 empty] | 16-0517-00--0-E
2017 | [21 empty] | . | [16 empty] | 0 | [11 empty] | 0 | 0 | 0 | 0 | . | 0 | 0 |  | 0 | [9 empty] | 1900-02-08 | [9 empty] | 0 | [14 empty] | 16-0517-00--0-E
2017 | [21 empty] | . | [16 empty] | 0 | [11 empty] | 0 | 0 | 0 | 0 | . | 0 | 0 |  | 0 | [9 empty] | 1900-02-08 | [9 empty] | 0 | [14 empty] | 16-0517-00--0-E
2017 | [21 empty] | . | [16 empty] | 0 | [11 empty] | 0 | 0 | 0 | 0 | . | 0 | 0 |  | 0 | [9 empty] | 1900-02-08 | [9 empty] | 0 | [14 empty] | 16-0517-00--0-E
2017 | [21 empty] | . | [16 empty] | 0 | [11 empty] | 0 | 0 | 0 | 0 | . | 0 | 0 |  | 0 | [9 empty] | 1900-02-08 | [9 empty] | 0 | [14 empty] | 16-0517-00--0-E
2017 | [21 empty] | . | [16 empty] | 0 | [11 empty] | 0 | 0 | 0 | 0 | . | 0 | 0 |  | 0 | [9 empty] | 1900-02-08 | [9 empty] | 0 | [14 empty] | 16-0517-00--0-E
2017 | [21 empty] | . | [16 empty] | 0 | [11 empty] | 0 | 0 | 0 | 0 | . | 0 | 0 |  | 0 | [9 empty] | 1900-02-08 | [9 empty] | 0 | [14 empty] | 16-0517-00--0-E
2017 | [21 empty] | . | [16 empty] | 0 | [11 empty] | 0 | 0 | 0 | 0 | . | 0 | 0 |  | 0 | [9 empty] | 1900-02-08 | [9 empty] | 0 | [14 empty] | 16-0517-00--0-E
2017 | [21 empty] | . | [16 empty] | 0 | [11 empty] | 0 | 0 | 0 | 0 | . | 0 | 0 |  | 0 | [9 empty] | 1900-02-08 | [9 empty] | 0 | [14 empty] | 16-0517-00--0-E
2017 | [21 empty] | . | [16 empty] | 0 | [11 empty] | 0 | 0 | 0 | 0 | . | 0 | 0 |  | 0 | [9 empty] | 1900-02-08 | [9 empty] | 0 | [14 empty] | 16-0517-00--0-E
2017 | [21 empty] | . | [16 empty] | 0 | [11 empty] | 0 | 0 | 0 | 0 | . | 0 | 0 |  | 0 | [9 empty] | 1900-02-08 | [9 empty] | 0 | [14 empty] | 16-0517-00--0-E
2017 | [21 empty] | . | [16 empty] | 0 | [11 empty] | 0 | 0 | 0 | 0 | . | 0 | 0 |  | 0 | [9 empty] | 1900-02-08 | [9 empty] | 0 | [14 empty] | 16-0517-00--0-E
2017 | [21 empty] | . | [16 empty] | 0 | [11 empty] | 0 | 0 | 0 | 0 | . | 0 | 0 |  | 0 | [9 empty] | 1900-02-08 | [9 empty] | 0 | [14 empty] | 16-0517-00--0-E
2017 | [21 empty] | . | [16 empty] | 0 | [11 empty] | 0 | 0 | 0 | 0 | . | 0 | 0 |  | 0 | [9 empty] | 1900-02-08 | [9 empty] | 0 | [14 empty] | 16-0517-00--0-E
2017 | [21 empty] | . | [16 empty] | 0 | [11 empty] | 0 | 0 | 0 | 0 | . | 0 | 0 |  | 0 | [9 empty] | 1900-02-08 | [9 empty] | 0 | [14 empty] | 16-0517-00--0-E
2017 | [21 empty] | . | [16 empty] | 0 | [11 empty] | 0 | 0 | 0 | 0 | . | 0 | 0 |  | 0 | [9 empty] | 1900-02-08 | [9 empty] | 0 | [14 empty] | 16-0517-00--0-E
2017 | [21 empty] | . | [16 empty] | 0 | [11 empty] | 0 | 0 | 0 | 0 | . | 0 | 0 |  | 0 | [9 empty] | 1900-02-08 | [9 empty] | 0 | [14 empty] | 16-0517-00--0-E
2017 | [21 empty] | . | [16 empty] | 0 | [11 empty] | 0 | 0 | 0 | 0 | . | 0 | 0 |  | 0 | [9 empty] | 1900-02-08 | [9 empty] | 0 | [14 empty] | 16-0517-00--0-E
2017 | [21 empty] | . | [16 empty] | 0 | [11 empty] | 0 | 0 | 0 | 0 | . | 0 | 0 |  | 0 | [9 empty] | 1900-02-08 | [9 empty] | 0 | [14 empty] | 16-0517-00--0-E
2017 | [21 empty] | . | [16 empty] | 0 | [11 empty] | 0 | 0 | 0 | 0 | . | 0 | 0 |  | 0 | [9 empty] | 1900-02-08 | [9 empty] | 0 | [14 empty] | 16-0517-00--0-E
2017 | [21 empty] | . | [16 empty] | 0 | [11 empty] | 0 | 0 | 0 | 0 | . | 0 | 0 |  | 0 | [9 empty] | 1900-02-08 | [9 empty] | 0 | [14 empty] | 16-0517-00--0-E
2017 | [21 empty] | . | [16 empty] | 0 | [11 empty] | 0 | 0 | 0 | 0 | . | 0 | 0 |  | 0 | [9 empty] | 1900-02-08 | [9 empty] | 0 | [14 empty] | 16-0517-00--0-E
2017 | [21 empty] | . | [16 empty] | 0 | [11 empty] | 0 | 0 | 0 | 0 | . | 0 | 0 |  | 0 | [9 empty] | 1900-02-08 | [9 empty] | 0 | [14 empty] | 16-0517-00--0-E
2017 | [21 empty] | . | [16 empty] | 0 | [11 empty] | 0 | 0 | 0 | 0 | . | 0 | 0 |  | 0 | [9 empty] | 1900-02-08 | [9 empty] | 0 | [14 empty] | 16-0517-00--0-E
2017 | [21 empty] | . | [16 empty] | 0 | [11 empty] | 0 | 0 | 0 | 0 | . | 0 | 0 |  | 0 | [9 empty] | 1900-02-08 | [9 empty] | 0 | [14 empty] | 16-0517-00--0-E
2017 | [21 empty] | . | [16 empty] | 0 | [11 empty] | 0 | 0 | 0 | 0 | . | 0 | 0 |  | 0 | [9 empty] | 1900-02-08 | [9 empty] | 0 | [14 empty] | 16-0517-00--0-E
2017 | [21 empty] | . | [16 empty] | 0 | [11 empty] | 0 | 0 | 0 | 0 | . | 0 | 0 |  | 0 | [9 empty] | 1900-02-08 | [9 empty] | 0 | [14 empty] | 16-0517-00--0-E
2017 | [21 empty] | . | [16 empty] | 0 | [11 empty] | 0 | 0 | 0 | 0 | . | 0 | 0 |  | 0 | [9 empty] | 1900-02-08 | [9 empty] | 0 | [14 empty] | 16-0517-00--0-E
2017 | [21 empty] | . | [16 empty] | 0 | [11 empty] | 0 | 0 | 0 | 0 | . | 0 | 0 |  | 0 | [9 empty] | 1900-02-08 | [9 empty] | 0 | [14 empty] | 16-0517-00--0-E
2017 | [21 empty] | . | [16 empty] | 0 | [11 empty] | 0 | 0 | 0 | 0 | . | 0 | 0 |  | 0 | [9 empty] | 1900-02-08 | [9 empty] | 0 | [14 empty] | 16-0517-00--0-E
2017 | [21 empty] | . | [16 empty] | 0 | [11 empty] | 0 | 0 | 0 | 0 | . | 0 | 0 |  | 0 | [9 empty] | 1900-02-08 | [9 empty] | 0 | [14 empty] | 16-0517-00--0-E
2017 | [21 empty] | . | [16 empty] | 0 | [11 empty] | 0 | 0 | 0 | 0 | . | 0 | 0 |  | 0 | [9 empty] | 1900-02-08 | [9 empty] | 0 | [14 empty] | 16-0517-00--0-E
2017 | [21 empty] | . | [16 empty] | 0 | [11 empty] | 0 | 0 | 0 | 0 | . | 0 | 0 |  | 0 | [9 empty] | 1900-02-08 | [9 empty] | 0 | [14 empty] | 16-0517-00--0-E
2017 | [21 empty] | . | [16 empty] | 0 | [11 empty] | 0 | 0 | 0 | 0 | . | 0 | 0 |  | 0 | [9 empty] | 1900-02-08 | [9 empty] | 0 | [14 empty] | 16-0517-00--0-E
2017 | [21 empty] | . | [16 empty] | 0 | [11 empty] | 0 | 0 | 0 | 0 | . | 0 | 0 |  | 0 | [9 empty] | 1900-02-08 | [9 empty] | 0 | [14 empty] | 16-0517-00--0-E
2017 | [21 empty] | . | [16 empty] | 0 | [11 empty] | 0 | 0 | 0 | 0 | . | 0 | 0 |  | 0 | [9 empty] | 1900-02-08 | [9 empty] | 0 | [14 empty] | 16-0517-00--0-E
2017 | [21 empty] | . | [16 empty] | 0 | [11 empty] | 0 | 0 | 0 | 0 | . | 0 | 0 |  | 0 | [9 empty] | 1900-02-08 | [9 empty] | 0 | [14 empty] | 16-0517-00--0-E
2017 | [21 empty] | . | [16 empty] | 0 | [11 empty] | 0 | 0 | 0 | 0 | . | 0 | 0 |  | 0 | [9 empty] | 1900-02-08 | [9 empty] | 0 | [14 empty] | 16-0517-00--0-E
2017 | [21 empty] | . | [16 empty] | 0 | [11 empty] | 0 | 0 | 0 | 0 | . | 0 | 0 |  | 0 | [9 empty] | 1900-02-08 | [9 empty] | 0 | [14 empty] | 16-0517-00--0-E
2017 | [21 empty] | . | [16 empty] | 0 | [11 empty] | 0 | 0 | 0 | 0 | . | 0 | 0 |  | 0 | [9 empty] | 1900-02-08 | [9 empty] | 0 | [14 empty] | 16-0517-00--0-E
2017 | [21 empty] | . | [16 empty] | 0 | [11 empty] | 0 | 0 | 0 | 0 | . | 0 | 0 |  | 0 | [9 empty] | 1900-02-08 | [9 empty] | 0 | [14 empty] | 16-0517-00--0-E
2017 | [21 empty] | . | [16 empty] | 0 | [11 empty] | 0 | 0 | 0 | 0 | . | 0 | 0 |  | 0 | [9 empty] | 1900-02-08 | [9 empty] | 0 | [14 empty] | 16-0517-00--0-E
2017 | [21 empty] | . | [16 empty] | 0 | [11 empty] | 0 | 0 | 0 | 0 | . | 0 | 0 |  | 0 | [9 empty] | 1900-02-08 | [9 empty] | 0 | [14 empty] | 16-0517-00--0-E
2017 | [21 empty] | . | [16 empty] | 0 | [11 empty] | 0 | 0 | 0 | 0 | . | 0 | 0 |  | 0 | [9 empty] | 1900-02-08 | [9 empty] | 0 | [14 empty] | 16-0517-00--0-E
2017 | [21 empty] | . | [16 empty] | 0 | [11 empty] | 0 | 0 | 0 | 0 | . | 0 | 0 |  | 0 | [9 empty] | 1900-02-08 | [9 empty] | 0 | [14 empty] | 16-0517-00--0-E
2017 | [21 empty] | . | [16 empty] | 0 | [11 empty] | 0 | 0 | 0 | 0 | . | 0 | 0 |  | 0 | [9 empty] | 1900-02-08 | [9 empty] | 0 | [14 empty] | 16-0517-00--0-E
2017 | [21 empty] | . | [16 empty] | 0 | [11 empty] | 0 | 0 | 0 | 0 | . | 0 | 0 |  | 0 | [9 empty] | 1900-02-08 | [9 empty] | 0 | [14 empty] | 16-0517-00--0-E
2017 | [21 empty] | . | [16 empty] | 0 | [11 empty] | 0 | 0 | 0 | 0 | . | 0 | 0 |  | 0 | [9 empty] | 1900-02-08 | [9 empty] | 0 | [14 empty] | 16-0517-00--0-E
2017 | [21 empty] | . | [16 empty] | 0 | [11 empty] | 0 | 0 | 0 | 0 | . | 0 | 0 |  | 0 | [9 empty] | 1900-02-08 | [9 empty] | 0 | [14 empty] | 16-0517-00--0-E
2017 | [21 empty] | . | [16 empty] | 0 | [11 empty] | 0 | 0 | 0 | 0 | . | 0 | 0 |  | 0 | [9 empty] | 1900-02-08 | [9 empty] | 0 | [14 empty] | 16-0517-00--0-E
2017 | [21 empty] | . | [16 empty] | 0 | [11 empty] | 0 | 0 | 0 | 0 | . | 0 | 0 |  | 0 | [9 empty] | 1900-02-08 | [9 empty] | 0 | [14 empty] | 16-0517-00--0-E
2017 | [21 empty] | . | [16 empty] | 0 | [11 empty] | 0 | 0 | 0 | 0 | . | 0 | 0 |  | 0 | [9 empty] | 1900-02-08 | [9 empty] | 0 | [14 empty] | 16-0517-00--0-E
2017 | [21 empty] | . | [16 empty] | 0 | [11 empty] | 0 | 0 | 0 | 0 | . | 0 | 0 |  | 0 | [9 empty] | 1900-02-08 | [9 empty] | 0 | [14 empty] | 16-0517-00--0-E
2017 | [21 empty] | . | [16 empty] | 0 | [11 empty] | 0 | 0 | 0 | 0 | . | 0 | 0 |  | 0 | [9 empty] | 1900-02-08 | [9 empty] | 0 | [14 empty] | 16-0517-00--0-E
2017 | [21 empty] | . | [16 empty] | 0 | [11 empty] | 0 | 0 | 0 | 0 | . | 0 | 0 |  | 0 | [9 empty] | 1900-02-08 | [9 empty] | 0 | [14 empty] | 16-0517-00--0-E
2017 | [21 empty] | . | [16 empty] | 0 | [11 empty] | 0 | 0 | 0 | 0 | . | 0 | 0 |  | 0 | [9 empty] | 1900-02-08 | [9 empty] | 0 | [14 empty] | 16-0517-00--0-E
2017 | [21 empty] | . | [16 empty] | 0 | [11 empty] | 0 | 0 | 0 | 0 | . | 0 | 0 |  | 0 | [9 empty] | 1900-02-08 | [9 empty] | 0 | [14 empty] | 16-0517-00--0-E
2017 | [21 empty] | . | [16 empty] | 0 | [11 empty] | 0 | 0 | 0 | 0 | . | 0 | 0 |  | 0 | [9 empty] | 1900-02-08 | [9 empty] | 0 | [14 empty] | 16-0517-00--0-E
2017 | [21 empty] | . | [16 empty] | 0 | [11 empty] | 0 | 0 | 0 | 0 | . | 0 | 0 |  | 0 | [9 empty] | 1900-02-08 | [9 empty] | 0 | [14 empty] | 16-0517-00--0-E
2017 | [21 empty] | . | [16 empty] | 0 | [11 empty] | 0 | 0 | 0 | 0 | . | 0 | 0 |  | 0 | [9 empty] | 1900-02-08 | [9 empty] | 0 | [14 empty] | 16-0517-00--0-E
2017 | [21 empty] | . | [16 empty] | 0 | [11 empty] | 0 | 0 | 0 | 0 | . | 0 | 0 |  | 0 | [9 empty] | 1900-02-08 | [9 empty] | 0 | [14 empty] | 16-0517-00--0-E
2017 | [21 empty] | . | [16 empty] | 0 | [11 empty] | 0 | 0 | 0 | 0 | . | 0 | 0 |  | 0 | [9 empty] | 1900-02-08 | [9 empty] | 0 | [14 empty] | 16-0517-00--0-E
2017 | [21 empty] | . | [16 empty] | 0 | [11 empty] | 0 | 0 | 0 | 0 | . | 0 | 0 |  | 0 | [9 empty] | 1900-02-08 | [9 empty] | 0 | [14 empty] | 16-0517-00--0-E
2017 | [21 empty] | . | [16 empty] | 0 | [11 empty] | 0 | 0 | 0 | 0 | . | 0 | 0 |  | 0 | [9 empty] | 1900-02-08 | [9 empty] | 0 | [14 empty] | 16-0517-00--0-E
2017 | [21 empty] | . | [16 empty] | 0 | [11 empty] | 0 | 0 | 0 | 0 | . | 0 | 0 |  | 0 | [9 empty] | 1900-02-08 | [9 empty] | 0 | [14 empty] | 16-0517-00--0-E
2017 | [21 empty] | . | [16 empty] | 0 | [11 empty] | 0 | 0 | 0 | 0 | . | 0 | 0 |  | 0 | [9 empty] | 1900-02-08 | [9 empty] | 0 | [14 empty] | 16-0517-00--0-E
2017 | [21 empty] | . | [16 empty] | 0 | [11 empty] | 0 | 0 | 0 | 0 | . | 0 | 0 |  | 0 | [9 empty] | 1900-02-08 | [9 empty] | 0 | [14 empty] | 16-0517-00--0-E
2017 | [21 empty] | . | [16 empty] | 0 | [11 empty] | 0 | 0 | 0 | 0 | . | 0 | 0 |  | 0 | [9 empty] | 1900-02-08 | [9 empty] | 0 | [14 empty] | 16-0517-00--0-E
2017 | [21 empty] | . | [16 empty] | 0 | [11 empty] | 0 | 0 | 0 | 0 | . | 0 | 0 |  | 0 | [9 empty] | 1900-02-08 | [9 empty] | 0 | [14 empty] | 16-0517-00--0-E
2017 | [21 empty] | . | [16 empty] | 0 | [11 empty] | 0 | 0 | 0 | 0 | . | 0 | 0 |  | 0 | [9 empty] | 1900-02-08 | [9 empty] | 0 | [14 empty] | 16-0517-00--0-E
2017 | [21 empty] | . | [16 empty] | 0 | [11 empty] | 0 | 0 | 0 | 0 | . | 0 | 0 |  | 0 | [9 empty] | 1900-02-08 | [9 empty] | 0 | [14 empty] | 16-0517-00--0-E
2017 | [21 empty] | . | [16 empty] | 0 | [11 empty] | 0 | 0 | 0 | 0 | . | 0 | 0 |  | 0 | [9 empty] | 1900-02-08 | [9 empty] | 0 | [14 empty] | 16-0517-00--0-E
2017 | [21 empty] | . | [16 empty] | 0 | [11 empty] | 0 | 0 | 0 | 0 | . | 0 | 0 |  | 0 | [9 empty] | 1900-02-08 | [9 empty] | 0 | [14 empty] | 16-0517-00--0-E
2017 | [21 empty] | . | [16 empty] | 0 | [11 empty] | 0 | 0 | 0 | 0 | . | 0 | 0 |  | 0 | [9 empty] | 1900-02-08 | [9 empty] | 0 | [14 empty] | 16-0517-00--0-E
2017 | [21 empty] | . | [16 empty] | 0 | [11 empty] | 0 | 0 | 0 | 0 | . | 0 | 0 |  | 0 | [9 empty] | 1900-02-08 | [9 empty] | 0 | [14 empty] | 16-0517-00--0-E
2017 | [21 empty] | . | [16 empty] | 0 | [11 empty] | 0 | 0 | 0 | 0 | . | 0 | 0 |  | 0 | [9 empty] | 1900-02-08 | [9 empty] | 0 | [14 empty] | 16-0517-00--0-E
2017 | [21 empty] | . | [16 empty] | 0 | [11 empty] | 0 | 0 | 0 | 0 | . | 0 | 0 |  | 0 | [9 empty] | 1900-02-08 | [9 empty] | 0 | [14 empty] | 16-0517-00--0-E
2017 | [21 empty] | . | [16 empty] | 0 | [11 empty] | 0 | 0 | 0 | 0 | . | 0 | 0 |  | 0 | [9 empty] | 1900-02-08 | [9 empty] | 0 | [14 empty] | 16-0517-00--0-E
2017 | [21 empty] | . | [16 empty] | 0 | [11 empty] | 0 | 0 | 0 | 0 | . | 0 | 0 |  | 0 | [9 empty] | 1900-02-08 | [9 empty] | 0 | [14 empty] | 16-0517-00--0-E
2017 | [21 empty] | . | [16 empty] | 0 | [11 empty] | 0 | 0 | 0 | 0 | . | 0 | 0 |  | 0 | [9 empty] | 1900-02-08 | [9 empty] | 0 | [14 empty] | 16-0517-00--0-E
2017 | [21 empty] | . | [16 empty] | 0 | [11 empty] | 0 | 0 | 0 | 0 | . | 0 | 0 |  | 0 | [9 empty] | 1900-02-08 | [9 empty] | 0 | [14 empty] | 16-0517-00--0-E
2017 | [21 empty] | . | [16 empty] | 0 | [11 empty] | 0 | 0 | 0 | 0 | . | 0 | 0 |  | 0 | [9 empty] | 1900-02-08 | [9 empty] | 0 | [14 empty] | 16-0517-00--0-E
2017 | [21 empty] | . | [16 empty] | 0 | [11 empty] | 0 | 0 | 0 | 0 | . | 0 | 0 |  | 0 | [9 empty] | 1900-02-08 | [9 empty] | 0 | [14 empty] | 16-0517-00--0-E
2017 | [21 empty] | . | [16 empty] | 0 | [11 empty] | 0 | 0 | 0 | 0 | . | 0 | 0 |  | 0 | [9 empty] | 1900-02-08 | [9 empty] | 0 | [14 empty] | 16-0517-00--0-E
2017 | [21 empty] | . | [16 empty] | 0 | [11 empty] | 0 | 0 | 0 | 0 | . | 0 | 0 |  | 0 | [9 empty] | 1900-02-08 | [9 empty] | 0 | [14 empty] | 16-0517-00--0-E
2017 | [21 empty] | . | [16 empty] | 0 | [11 empty] | 0 | 0 | 0 | 0 | . | 0 | 0 |  | 0 | [9 empty] | 1900-02-08 | [9 empty] | 0 | [14 empty] | 16-0517-00--0-E
2017 | [21 empty] | . | [16 empty] | 0 | [11 empty] | 0 | 0 | 0 | 0 | . | 0 | 0 |  | 0 | [9 empty] | 1900-02-08 | [9 empty] | 0 | [14 empty] | 16-0517-00--0-E
2017 | [21 empty] | . | [16 empty] | 0 | [11 empty] | 0 | 0 | 0 | 0 | . | 0 | 0 |  | 0 | [9 empty] | 1900-02-08 | [9 empty] | 0 | [14 empty] | 16-0517-00--0-E
2017 | [21 empty] | . | [16 empty] | 0 | [11 empty] | 0 | 0 | 0 | 0 | . | 0 | 0 |  | 0 | [9 empty] | 1900-02-08 | [9 empty] | 0 | [14 empty] | 16-0517-00--0-E
2017 | [21 empty] | . | [16 empty] | 0 | [11 empty] | 0 | 0 | 0 | 0 | . | 0 | 0 |  | 0 | [9 empty] | 1900-02-08 | [9 empty] | 0 | [14 empty] | 16-0517-00--0-E
2017 | [21 empty] | . | [16 empty] | 0 | [11 empty] | 0 | 0 | 0 | 0 | . | 0 | 0 |  | 0 | [9 empty] | 1900-02-08 | [9 empty] | 0 | [14 empty] | 16-0517-00--0-E
2017 | [21 empty] | . | [16 empty] | 0 | [11 empty] | 0 | 0 | 0 | 0 | . | 0 | 0 |  | 0 | [9 empty] | 1900-02-08 | [9 empty] | 0 | [14 empty] | 16-0517-00--0-E
2017 | [21 empty] | . | [16 empty] | 0 | [11 empty] | 0 | 0 | 0 | 0 | . | 0 | 0 |  | 0 | [9 empty] | 1900-02-08 | [9 empty] | 0 | [14 empty] | 16-0517-00--0-E
2017 | [21 empty] | . | [16 empty] | 0 | [11 empty] | 0 | 0 | 0 | 0 | . | 0 | 0 |  | 0 | [9 empty] | 1900-02-08 | [9 empty] | 0 | [14 empty] | 16-0517-00--0-E
2017 | [21 empty] | . | [16 empty] | 0 | [11 empty] | 0 | 0 | 0 | 0 | . | 0 | 0 |  | 0 | [9 empty] | 1900-02-08 | [9 empty] | 0 | [14 empty] | 16-0517-00--0-E
2017 | [21 empty] | . | [16 empty] | 0 | [11 empty] | 0 | 0 | 0 | 0 | . | 0 | 0 |  | 0 | [9 empty] | 1900-02-08 | [9 empty] | 0 | [14 empty] | 16-0517-00--0-E
2017 | [21 empty] | . | [16 empty] | 0 | [11 empty] | 0 | 0 | 0 | 0 | . | 0 | 0 |  | 0 | [9 empty] | 1900-02-08 | [9 empty] | 0 | [14 empty] | 16-0517-00--0-E
2017 | [21 empty] | . | [16 empty] | 0 | [11 empty] | 0 | 0 | 0 | 0 | . | 0 | 0 |  | 0 | [9 empty] | 1900-02-08 | [9 empty] | 0 | [14 empty] | 16-0517-00--0-E
2017 | [21 empty] | . | [16 empty] | 0 | [11 empty] | 0 | 0 | 0 | 0 | . | 0 | 0 |  | 0 | [9 empty] | 1900-02-08 | [9 empty] | 0 | [14 empty] | 16-0517-00--0-E
2017 | [21 empty] | . | [16 empty] | 0 | [11 empty] | 0 | 0 | 0 | 0 | . | 0 | 0 |  | 0 | [9 empty] | 1900-02-08 | [9 empty] | 0 | [14 empty] | 16-0517-00--0-E
2017 | [21 empty] | . | [16 empty] | 0 | [11 empty] | 0 | 0 | 0 | 0 | . | 0 | 0 |  | 0 | [9 empty] | 1900-02-08 | [9 empty] | 0 | [14 empty] | 16-0517-00--0-E
2017 | [21 empty] | . | [16 empty] | 0 | [11 empty] | 0 | 0 | 0 | 0 | . | 0 | 0 |  | 0 | [9 empty] | 1900-02-08 | [9 empty] | 0 | [14 empty] | 16-0517-00--0-E
2017 | [21 empty] | . | [16 empty] | 0 | [11 empty] | 0 | 0 | 0 | 0 | . | 0 | 0 |  | 0 | [9 empty] | 1900-02-08 | [9 empty] | 0 | [14 empty] | 16-0517-00--0-E
2017 | [21 empty] | . | [16 empty] | 0 | [11 empty] | 0 | 0 | 0 | 0 | . | 0 | 0 |  | 0 | [9 empty] | 1900-02-08 | [9 empty] | 0 | [14 empty] | 16-0517-00--0-E
2017 | [21 empty] | . | [16 empty] | 0 | [11 empty] | 0 | 0 | 0 | 0 | . | 0 | 0 |  | 0 | [9 empty] | 1900-02-08 | [9 empty] | 0 | [14 empty] | 16-0517-00--0-E
2017 | [21 empty] | . | [16 empty] | 0 | [11 empty] | 0 | 0 | 0 | 0 | . | 0 | 0 |  | 0 | [9 empty] | 1900-02-08 | [9 empty] | 0 | [14 empty] | 16-0517-00--0-E
2017 | [21 empty] | . | [16 empty] | 0 | [11 empty] | 0 | 0 | 0 | 0 | . | 0 | 0 |  | 0 | [9 empty] | 1900-02-08 | [9 empty] | 0 | [14 empty] | 16-0517-00--0-E
2017 | [21 empty] | . | [16 empty] | 0 | [11 empty] | 0 | 0 | 0 | 0 | . | 0 | 0 |  | 0 | [9 empty] | 1900-02-08 | [9 empty] | 0 | [14 empty] | 16-0517-00--0-E
2017 | [21 empty] | . | [16 empty] | 0 | [11 empty] | 0 | 0 | 0 | 0 | . | 0 | 0 |  | 0 | [9 empty] | 1900-02-08 | [9 empty] | 0 | [14 empty] | 16-0517-00--0-E
2017 | [21 empty] | . | [16 empty] | 0 | [11 empty] | 0 | 0 | 0 | 0 | . | 0 | 0 |  | 0 | [9 empty] | 1900-02-08 | [9 empty] | 0 | [14 empty] | 16-0517-00--0-E
2017 | [21 empty] | . | [16 empty] | 0 | [11 empty] | 0 | 0 | 0 | 0 | . | 0 | 0 |  | 0 | [9 empty] | 1900-02-08 | [9 empty] | 0 | [14 empty] | 16-0517-00--0-E
2017 | [21 empty] | . | [16 empty] | 0 | [11 empty] | 0 | 0 | 0 | 0 | . | 0 | 0 |  | 0 | [9 empty] | 1900-02-08 | [9 empty] | 0 | [14 empty] | 16-0517-00--0-E
2017 | [21 empty] | . | [16 empty] | 0 | [11 empty] | 0 | 0 | 0 | 0 | . | 0 | 0 |  | 0 | [9 empty] | 1900-02-08 | [9 empty] | 0 | [14 empty] | 16-0517-00--0-E
2017 | [21 empty] | . | [16 empty] | 0 | [11 empty] | 0 | 0 | 0 | 0 | . | 0 | 0 |  | 0 | [9 empty] | 1900-02-08 | [9 empty] | 0 | [14 empty] | 16-0517-00--0-E
2017 | [21 empty] | . | [16 empty] | 0 | [11 empty] | 0 | 0 | 0 | 0 | . | 0 | 0 |  | 0 | [9 empty] | 1900-02-08 | [9 empty] | 0 | [14 empty] | 16-0517-00--0-E
2017 | [21 empty] | . | [16 empty] | 0 | [11 empty] | 0 | 0 | 0 | 0 | . | 0 | 0 |  | 0 | [9 empty] | 1900-02-08 | [9 empty] | 0 | [14 empty] | 16-0517-00--0-E
2017 | [21 empty] | . | [16 empty] | 0 | [11 empty] | 0 | 0 | 0 | 0 | . | 0 | 0 |  | 0 | [9 empty] | 1900-02-08 | [9 empty] | 0 | [14 empty] | 16-0517-00--0-E
2017 | [21 empty] | . | [16 empty] | 0 | [11 empty] | 0 | 0 | 0 | 0 | . | 0 | 0 |  | 0 | [9 empty] | 1900-02-08 | [9 empty] | 0 | [14 empty] | 16-0517-00--0-E
2017 | [21 empty] | . | [16 empty] | 0 | [11 empty] | 0 | 0 | 0 | 0 | . | 0 | 0 |  | 0 | [9 empty] | 1900-02-08 | [9 empty] | 0 | [14 empty] | 16-0517-00--0-E
2017 | [21 empty] | . | [16 empty] | 0 | [11 empty] | 0 | 0 | 0 | 0 | . | 0 | 0 |  | 0 | [9 empty] | 1900-02-08 | [9 empty] | 0 | [14 empty] | 16-0517-00--0-E
2017 | [21 empty] | . | [16 empty] | 0 | [11 empty] | 0 | 0 | 0 | 0 | . | 0 | 0 |  | 0 | [9 empty] | 1900-02-08 | [9 empty] | 0 | [14 empty] | 16-0517-00--0-E
2017 | [21 empty] | . | [16 empty] | 0 | [11 empty] | 0 | 0 | 0 | 0 | . | 0 | 0 |  | 0 | [9 empty] | 1900-02-08 | [9 empty] | 0 | [14 empty] | 16-0517-00--0-E
2017 | [21 empty] | . | [16 empty] | 0 | [11 empty] | 0 | 0 | 0 | 0 | . | 0 | 0 |  | 0 | [9 empty] | 1900-02-08 | [9 empty] | 0 | [14 empty] | 16-0517-00--0-E
2017 | [21 empty] | . | [16 empty] | 0 | [11 empty] | 0 | 0 | 0 | 0 | . | 0 | 0 |  | 0 | [9 empty] | 1900-02-08 | [9 empty] | 0 | [14 empty] | 16-0517-00--0-E
2017 | [21 empty] | . | [16 empty] | 0 | [11 empty] | 0 | 0 | 0 | 0 | . | 0 | 0 |  | 0 | [9 empty] | 1900-02-08 | [9 empty] | 0 | [14 empty] | 16-0517-00--0-E
2017 | [21 empty] | . | [16 empty] | 0 | [11 empty] | 0 | 0 | 0 | 0 | . | 0 | 0 |  | 0 | [9 empty] | 1900-02-08 | [9 empty] | 0 | [14 empty] | 16-0517-00--0-E
2017 | [21 empty] | . | [16 empty] | 0 | [11 empty] | 0 | 0 | 0 | 0 | . | 0 | 0 |  | 0 | [9 empty] | 1900-02-08 | [9 empty] | 0 | [14 empty] | 16-0517-00--0-E
2017 | [21 empty] | . | [16 empty] | 0 | [11 empty] | 0 | 0 | 0 | 0 | . | 0 | 0 |  | 0 | [9 empty] | 1900-02-08 | [9 empty] | 0 | [14 empty] | 16-0517-00--0-E
2017 | [21 empty] | . | [16 empty] | 0 | [11 empty] | 0 | 0 | 0 | 0 | . | 0 | 0 |  | 0 | [9 empty] | 1900-02-08 | [9 empty] | 0 | [14 empty] | 16-0517-00--0-E
2017 | [21 empty] | . | [16 empty] | 0 | [11 empty] | 0 | 0 | 0 | 0 | . | 0 | 0 |  | 0 | [9 empty] | 1900-02-08 | [9 empty] | 0 | [14 empty] | 16-0517-00--0-E
2017 | [21 empty] | . | [16 empty] | 0 | [11 empty] | 0 | 0 | 0 | 0 | . | 0 | 0 |  | 0 | [9 empty] | 1900-02-08 | [9 empty] | 0 | [14 empty] | 16-0517-00--0-E
2017 | [21 empty] | . | [16 empty] | 0 | [11 empty] | 0 | 0 | 0 | 0 | . | 0 | 0 |  | 0 | [9 empty] | 1900-02-08 | [9 empty] | 0 | [14 empty] | 16-0517-00--0-E
2017 | [21 empty] | . | [16 empty] | 0 | [11 empty] | 0 | 0 | 0 | 0 | . | 0 | 0 |  | 0 | [9 empty] | 1900-02-08 | [9 empty] | 0 | [14 empty] | 16-0517-00--0-E
2017 | [21 empty] | . | [16 empty] | 0 | [11 empty] | 0 | 0 | 0 | 0 | . | 0 | 0 |  | 0 | [9 empty] | 1900-02-08 | [9 empty] | 0 | [14 empty] | 16-0517-00--0-E
2017 | [21 empty] | . | [16 empty] | 0 | [11 empty] | 0 | 0 | 0 | 0 | . | 0 | 0 |  | 0 | [9 empty] | 1900-02-08 | [9 empty] | 0 | [14 empty] | 16-0517-00--0-E
2017 | [21 empty] | . | [16 empty] | 0 | [11 empty] | 0 | 0 | 0 | 0 | . | 0 | 0 |  | 0 | [9 empty] | 1900-02-08 | [9 empty] | 0 | [14 empty] | 16-0517-00--0-E
2017 | [21 empty] | . | [16 empty] | 0 | [11 empty] | 0 | 0 | 0 | 0 | . | 0 | 0 |  | 0 | [9 empty] | 1900-02-08 | [9 empty] | 0 | [14 empty] | 16-0517-00--0-E
2017 | [21 empty] | . | [16 empty] | 0 | [11 empty] | 0 | 0 | 0 | 0 | . | 0 | 0 |  | 0 | [9 empty] | 1900-02-08 | [9 empty] | 0 | [14 empty] | 16-0517-00--0-E
2017 | [21 empty] | . | [16 empty] | 0 | [11 empty] | 0 | 0 | 0 | 0 | . | 0 | 0 |  | 0 | [9 empty] | 1900-02-08 | [9 empty] | 0 | [14 empty] | 16-0517-00--0-E
2017 | [21 empty] | . | [16 empty] | 0 | [11 empty] | 0 | 0 | 0 | 0 | . | 0 | 0 |  | 0 | [9 empty] | 1900-02-08 | [9 empty] | 0 | [14 empty] | 16-0517-00--0-E
2017 | [21 empty] | . | [16 empty] | 0 | [11 empty] | 0 | 0 | 0 | 0 | . | 0 | 0 |  | 0 | [9 empty] | 1900-02-08 | [9 empty] | 0 | [14 empty] | 16-0517-00--0-E
2017 | [21 empty] | . | [16 empty] | 0 | [11 empty] | 0 | 0 | 0 | 0 | . | 0 | 0 |  | 0 | [9 empty] | 1900-02-08 | [9 empty] | 0 | [14 empty] | 16-0517-00--0-E
2017 | [21 empty] | . | [16 empty] | 0 | [11 empty] | 0 | 0 | 0 | 0 | . | 0 | 0 |  | 0 | [9 empty] | 1900-02-08 | [9 empty] | 0 | [14 empty] | 16-0517-00--0-E
2017 | [21 empty] | . | [16 empty] | 0 | [11 empty] | 0 | 0 | 0 | 0 | . | 0 | 0 |  | 0 | [9 empty] | 1900-02-08 | [9 empty] | 0 | [14 empty] | 16-0517-00--0-E
2017 | [21 empty] | . | [16 empty] | 0 | [11 empty] | 0 | 0 | 0 | 0 | . | 0 | 0 |  | 0 | [9 empty] | 1900-02-08 | [9 empty] | 0 | [14 empty] | 16-0517-00--0-E
2017 | [21 empty] | . | [16 empty] | 0 | [11 empty] | 0 | 0 | 0 | 0 | . | 0 | 0 |  | 0 | [9 empty] | 1900-02-08 | [9 empty] | 0 | [14 empty] | 16-0517-00--0-E
2017 | [21 empty] | . | [16 empty] | 0 | [11 empty] | 0 | 0 | 0 | 0 | . | 0 | 0 |  | 0 | [9 empty] | 1900-02-08 | [9 empty] | 0 | [14 empty] | 16-0517-00--0-E
2017 | [21 empty] | . | [16 empty] | 0 | [11 empty] | 0 | 0 | 0 | 0 | . | 0 | 0 |  | 0 | [9 empty] | 1900-02-08 | [9 empty] | 0 | [14 empty] | 16-0517-00--0-E
2017 | [21 empty] | . | [16 empty] | 0 | [11 empty] | 0 | 0 | 0 | 0 | . | 0 | 0 |  | 0 | [9 empty] | 1900-02-08 | [9 empty] | 0 | [14 empty] | 16-0517-00--0-E
2017 | [21 empty] | . | [16 empty] | 0 | [11 empty] | 0 | 0 | 0 | 0 | . | 0 | 0 |  | 0 | [9 empty] | 1900-02-08 | [9 empty] | 0 | [14 empty] | 16-0517-00--0-E
2017 | [21 empty] | . | [16 empty] | 0 | [11 empty] | 0 | 0 | 0 | 0 | . | 0 | 0 |  | 0 | [9 empty] | 1900-02-08 | [9 empty] | 0 | [14 empty] | 16-0517-00--0-E
2017 | [21 empty] | . | [16 empty] | 0 | [11 empty] | 0 | 0 | 0 | 0 | . | 0 | 0 |  | 0 | [9 empty] | 1900-02-08 | [9 empty] | 0 | [14 empty] | 16-0517-00--0-E
2017 | [21 empty] | . | [16 empty] | 0 | [11 empty] | 0 | 0 | 0 | 0 | . | 0 | 0 |  | 0 | [9 empty] | 1900-02-08 | [9 empty] | 0 | [14 empty] | 16-0517-00--0-E
2017 | [21 empty] | . | [16 empty] | 0 | [11 empty] | 0 | 0 | 0 | 0 | . | 0 | 0 |  | 0 | [9 empty] | 1900-02-08 | [9 empty] | 0 | [14 empty] | 16-0517-00--0-E
2017 | [21 empty] | . | [16 empty] | 0 | [11 empty] | 0 | 0 | 0 | 0 | . | 0 | 0 |  | 0 | [9 empty] | 1900-02-08 | [9 empty] | 0 | [14 empty] | 16-0517-00--0-E
2017 | [21 empty] | . | [16 empty] | 0 | [11 empty] | 0 | 0 | 0 | 0 | . | 0 | 0 |  | 0 | [9 empty] | 1900-02-08 | [9 empty] | 0 | [14 empty] | 16-0517-00--0-E
2017 | [21 empty] | . | [16 empty] | 0 | [11 empty] | 0 | 0 | 0 | 0 | . | 0 | 0 |  | 0 | [9 empty] | 1900-02-08 | [9 empty] | 0 | [14 empty] | 16-0517-00--0-E
2017 | [21 empty] | . | [16 empty] | 0 | [11 empty] | 0 | 0 | 0 | 0 | . | 0 | 0 |  | 0 | [9 empty] | 1900-02-08 | [9 empty] | 0 | [14 empty] | 16-0517-00--0-E
2017 | [21 empty] | . | [16 empty] | 0 | [11 empty] | 0 | 0 | 0 | 0 | . | 0 | 0 |  | 0 | [9 empty] | 1900-02-08 | [9 empty] | 0 | [14 empty] | 16-0517-00--0-E
2017 | [21 empty] | . | [16 empty] | 0 | [11 empty] | 0 | 0 | 0 | 0 | . | 0 | 0 |  | 0 | [9 empty] | 1900-02-08 | [9 empty] | 0 | [14 empty] | 16-0517-00--0-E
2017 | [21 empty] | . | [16 empty] | 0 | [11 empty] | 0 | 0 | 0 | 0 | . | 0 | 0 |  | 0 | [9 empty] | 1900-02-08 | [9 empty] | 0 | [14 empty] | 16-0517-00--0-E
2017 | [21 empty] | . | [16 empty] | 0 | [11 empty] | 0 | 0 | 0 | 0 | . | 0 | 0 |  | 0 | [9 empty] | 1900-02-08 | [9 empty] | 0 | [14 empty] | 16-0517-00--0-E
2017 | [21 empty] | . | [16 empty] | 0 | [11 empty] | 0 | 0 | 0 | 0 | . | 0 | 0 |  | 0 | [9 empty] | 1900-02-08 | [9 empty] | 0 | [14 empty] | 16-0517-00--0-E
2017 | [21 empty] | . | [16 empty] | 0 | [11 empty] | 0 | 0 | 0 | 0 | . | 0 | 0 |  | 0 | [9 empty] | 1900-02-08 | [9 empty] | 0 | [14 empty] | 16-0517-00--0-E
2017 | [21 empty] | . | [16 empty] | 0 | [11 empty] | 0 | 0 | 0 | 0 | . | 0 | 0 |  | 0 | [9 empty] | 1900-02-08 | [9 empty] | 0 | [14 empty] | 16-0517-00--0-E
2017 | [21 empty] | . | [16 empty] | 0 | [11 empty] | 0 | 0 | 0 | 0 | . | 0 | 0 |  | 0 | [9 empty] | 1900-02-08 | [9 empty] | 0 | [14 empty] | 16-0517-00--0-E
2017 | [21 empty] | . | [16 empty] | 0 | [11 empty] | 0 | 0 | 0 | 0 | . | 0 | 0 |  | 0 | [9 empty] | 1900-02-08 | [9 empty] | 0 | [14 empty] | 16-0517-00--0-E
2017 | [21 empty] | . | [16 empty] | 0 | [11 empty] | 0 | 0 | 0 | 0 | . | 0 | 0 |  | 0 | [9 empty] | 1900-02-08 | [9 empty] | 0 | [14 empty] | 16-0517-00--0-E
2017 | [21 empty] | . | [16 empty] | 0 | [11 empty] | 0 | 0 | 0 | 0 | . | 0 | 0 |  | 0 | [9 empty] | 1900-02-08 | [9 empty] | 0 | [14 empty] | 16-0517-00--0-E
2017 | [21 empty] | . | [16 empty] | 0 | [11 empty] | 0 | 0 | 0 | 0 | . | 0 | 0 |  | 0 | [9 empty] | 1900-02-08 | [9 empty] | 0 | [14 empty] | 16-0517-00--0-E
2017 | [21 empty] | . | [16 empty] | 0 | [11 empty] | 0 | 0 | 0 | 0 | . | 0 | 0 |  | 0 | [9 empty] | 1900-02-08 | [9 empty] | 0 | [14 empty] | 16-0517-00--0-E
2017 | [21 empty] | . | [16 empty] | 0 | [11 empty] | 0 | 0 | 0 | 0 | . | 0 | 0 |  | 0 | [9 empty] | 1900-02-08 | [9 empty] | 0 | [14 empty] | 16-0517-00--0-E
2017 | [21 empty] | . | [16 empty] | 0 | [11 empty] | 0 | 0 | 0 | 0 | . | 0 | 0 |  | 0 | [9 empty] | 1900-02-08 | [9 empty] | 0 | [14 empty] | 16-0517-00--0-E
2017 | [21 empty] | . | [16 empty] | 0 | [11 empty] | 0 | 0 | 0 | 0 | . | 0 | 0 |  | 0 | [9 empty] | 1900-02-08 | [9 empty] | 0 | [14 empty] | 16-0517-00--0-E
2017 | [21 empty] | . | [16 empty] | 0 | [11 empty] | 0 | 0 | 0 | 0 | . | 0 | 0 |  | 0 | [9 empty] | 1900-02-08 | [9 empty] | 0 | [14 empty] | 16-0517-00--0-E
2017 | [21 empty] | . | [16 empty] | 0 | [11 empty] | 0 | 0 | 0 | 0 | . | 0 | 0 |  | 0 | [9 empty] | 1900-02-08 | [9 empty] | 0 | [14 empty] | 16-0517-00--0-E
2017 | [21 empty] | . | [16 empty] | 0 | [11 empty] | 0 | 0 | 0 | 0 | . | 0 | 0 |  | 0 | [9 empty] | 1900-02-08 | [9 empty] | 0 | [14 empty] | 16-0517-00--0-E
2017 | [21 empty] | . | [16 empty] | 0 | [11 empty] | 0 | 0 | 0 | 0 | . | 0 | 0 |  | 0 | [9 empty] | 1900-02-08 | [9 empty] | 0 | [14 empty] | 16-0517-00--0-E
2017 | [21 empty] | . | [16 empty] | 0 | [11 empty] | 0 | 0 | 0 | 0 | . | 0 | 0 |  | 0 | [9 empty] | 1900-02-08 | [9 empty] | 0 | [14 empty] | 16-0517-00--0-E
2017 | [21 empty] | . | [16 empty] | 0 | [11 empty] | 0 | 0 | 0 | 0 | . | 0 | 0 |  | 0 | [9 empty] | 1900-02-08 | [9 empty] | 0 | [14 empty] | 16-0517-00--0-E
2017 | [21 empty] | . | [16 empty] | 0 | [11 empty] | 0 | 0 | 0 | 0 | . | 0 | 0 |  | 0 | [9 empty] | 1900-02-08 | [9 empty] | 0 | [14 empty] | 16-0517-00--0-E
2017 | [21 empty] | . | [16 empty] | 0 | [11 empty] | 0 | 0 | 0 | 0 | . | 0 | 0 |  | 0 | [9 empty] | 1900-02-08 | [9 empty] | 0 | [14 empty] | 16-0517-00--0-E
2017 | [21 empty] | . | [16 empty] | 0 | [11 empty] | 0 | 0 | 0 | 0 | . | 0 | 0 |  | 0 | [9 empty] | 1900-02-08 | [9 empty] | 0 | [14 empty] | 16-0517-00--0-E
2017 | [21 empty] | . | [16 empty] | 0 | [11 empty] | 0 | 0 | 0 | 0 | . | 0 | 0 |  | 0 | [9 empty] | 1900-02-08 | [9 empty] | 0 | [14 empty] | 16-0517-00--0-E
2017 | [21 empty] | . | [16 empty] | 0 | [11 empty] | 0 | 0 | 0 | 0 | . | 0 | 0 |  | 0 | [9 empty] | 1900-02-08 | [9 empty] | 0 | [14 empty] | 16-0517-00--0-E
2017 | [21 empty] | . | [16 empty] | 0 | [11 empty] | 0 | 0 | 0 | 0 | . | 0 | 0 |  | 0 | [9 empty] | 1900-02-08 | [9 empty] | 0 | [14 empty] | 16-0517-00--0-E
2017 | [21 empty] | . | [16 empty] | 0 | [11 empty] | 0 | 0 | 0 | 0 | . | 0 | 0 |  | 0 | [9 empty] | 1900-02-08 | [9 empty] | 0 | [14 empty] | 16-0517-00--0-E
2017 | [21 empty] | . | [16 empty] | 0 | [11 empty] | 0 | 0 | 0 | 0 | . | 0 | 0 |  | 0 | [9 empty] | 1900-02-08 | [9 empty] | 0 | [14 empty] | 16-0517-00--0-E
2017 | [21 empty] | . | [16 empty] | 0 | [11 empty] | 0 | 0 | 0 | 0 | . | 0 | 0 |  | 0 | [9 empty] | 1900-02-08 | [9 empty] | 0 | [14 empty] | 16-0517-00--0-E
2017 | [21 empty] | . | [16 empty] | 0 | [11 empty] | 0 | 0 | 0 | 0 | . | 0 | 0 |  | 0 | [9 empty] | 1900-02-08 | [9 empty] | 0 | [14 empty] | 16-0517-00--0-E
2017 | [21 empty] | . | [16 empty] | 0 | [11 empty] | 0 | 0 | 0 | 0 | . | 0 | 0 |  | 0 | [9 empty] | 1900-02-08 | [9 empty] | 0 | [14 empty] | 16-0517-00--0-E
2017 | [21 empty] | . | [16 empty] | 0 | [11 empty] | 0 | 0 | 0 | 0 | . | 0 | 0 |  | 0 | [9 empty] | 1900-02-08 | [9 empty] | 0 | [14 empty] | 16-0517-00--0-E
2017 | [21 empty] | . | [16 empty] | 0 | [11 empty] | 0 | 0 | 0 | 0 | . | 0 | 0 |  | 0 | [9 empty] | 1900-02-08 | [9 empty] | 0 | [14 empty] | 16-0517-00--0-E
2017 | [21 empty] | . | [16 empty] | 0 | [11 empty] | 0 | 0 | 0 | 0 | . | 0 | 0 |  | 0 | [9 empty] | 1900-02-08 | [9 empty] | 0 | [14 empty] | 16-0517-00--0-E
2017 | [21 empty] | . | [16 empty] | 0 | [11 empty] | 0 | 0 | 0 | 0 | . | 0 | 0 |  | 0 | [9 empty] | 1900-02-08 | [9 empty] | 0 | [14 empty] | 16-0517-00--0-E
2017 | [21 empty] | . | [16 empty] | 0 | [11 empty] | 0 | 0 | 0 | 0 | . | 0 | 0 |  | 0 | [9 empty] | 1900-02-08 | [9 empty] | 0 | [14 empty] | 16-0517-00--0-E
2017 | [21 empty] | . | [16 empty] | 0 | [11 empty] | 0 | 0 | 0 | 0 | . | 0 | 0 |  | 0 | [9 empty] | 1900-02-08 | [9 empty] | 0 | [14 empty] | 16-0517-00--0-E
2017 | [21 empty] | . | [16 empty] | 0 | [11 empty] | 0 | 0 | 0 | 0 | . | 0 | 0 |  | 0 | [9 empty] | 1900-02-08 | [9 empty] | 0 | [14 empty] | 16-0517-00--0-E
2017 | [21 empty] | . | [16 empty] | 0 | [11 empty] | 0 | 0 | 0 | 0 | . | 0 | 0 |  | 0 | [9 empty] | 1900-02-08 | [9 empty] | 0 | [14 empty] | 16-0517-00--0-E
2017 | [21 empty] | . | [16 empty] | 0 | [11 empty] | 0 | 0 | 0 | 0 | . | 0 | 0 |  | 0 | [9 empty] | 1900-02-08 | [9 empty] | 0 | [14 empty] | 16-0517-00--0-E
2017 | [21 empty] | . | [16 empty] | 0 | [11 empty] | 0 | 0 | 0 | 0 | . | 0 | 0 |  | 0 | [9 empty] | 1900-02-08 | [9 empty] | 0 | [14 empty] | 16-0517-00--0-E
2017 | [21 empty] | . | [16 empty] | 0 | [11 empty] | 0 | 0 | 0 | 0 | . | 0 | 0 |  | 0 | [9 empty] | 1900-02-08 | [9 empty] | 0 | [14 empty] | 16-0517-00--0-E
2017 | [21 empty] | . | [16 empty] | 0 | [11 empty] | 0 | 0 | 0 | 0 | . | 0 | 0 |  | 0 | [9 empty] | 1900-02-08 | [9 empty] | 0 | [14 empty] | 16-0517-00--0-E
2017 | [21 empty] | . | [16 empty] | 0 | [11 empty] | 0 | 0 | 0 | 0 | . | 0 | 0 |  | 0 | [9 empty] | 1900-02-08 | [9 empty] | 0 | [14 empty] | 16-0517-00--0-E
2017 | [21 empty] | . | [16 empty] | 0 | [11 empty] | 0 | 0 | 0 | 0 | . | 0 | 0 |  | 0 | [9 empty] | 1900-02-08 | [9 empty] | 0 | [14 empty] | 16-0517-00--0-E
2017 | [21 empty] | . | [16 empty] | 0 | [11 empty] | 0 | 0 | 0 | 0 | . | 0 | 0 |  | 0 | [9 empty] | 1900-02-08 | [9 empty] | 0 | [14 empty] | 16-0517-00--0-E
2017 | [21 empty] | . | [16 empty] | 0 | [11 empty] | 0 | 0 | 0 | 0 | . | 0 | 0 |  | 0 | [9 empty] | 1900-02-08 | [9 empty] | 0 | [14 empty] | 16-0517-00--0-E
2017 | [21 empty] | . | [16 empty] | 0 | [11 empty] | 0 | 0 | 0 | 0 | . | 0 | 0 |  | 0 | [9 empty] | 1900-02-08 | [9 empty] | 0 | [14 empty] | 16-0517-00--0-E
2017 | [21 empty] | . | [16 empty] | 0 | [11 empty] | 0 | 0 | 0 | 0 | . | 0 | 0 |  | 0 | [9 empty] | 1900-02-08 | [9 empty] | 0 | [14 empty] | 16-0517-00--0-E
2017 | [21 empty] | . | [16 empty] | 0 | [11 empty] | 0 | 0 | 0 | 0 | . | 0 | 0 |  | 0 | [9 empty] | 1900-02-08 | [9 empty] | 0 | [14 empty] | 16-0517-00--0-E
2017 | [21 empty] | . | [16 empty] | 0 | [11 empty] | 0 | 0 | 0 | 0 | . | 0 | 0 |  | 0 | [9 empty] | 1900-02-08 | [9 empty] | 0 | [14 empty] | 16-0517-00--0-E
2017 | [21 empty] | . | [16 empty] | 0 | [11 empty] | 0 | 0 | 0 | 0 | . | 0 | 0 |  | 0 | [9 empty] | 1900-02-08 | [9 empty] | 0 | [14 empty] | 16-0517-00--0-E
2017 | [21 empty] | . | [16 empty] | 0 | [11 empty] | 0 | 0 | 0 | 0 | . | 0 | 0 |  | 0 | [9 empty] | 1900-02-08 | [9 empty] | 0 | [14 empty] | 16-0517-00--0-E
2017 | [21 empty] | . | [16 empty] | 0 | [11 empty] | 0 | 0 | 0 | 0 | . | 0 | 0 |  | 0 | [9 empty] | 1900-02-08 | [9 empty] | 0 | [14 empty] | 16-0517-00--0-E
2017 | [21 empty] | . | [16 empty] | 0 | [11 empty] | 0 | 0 | 0 | 0 | . | 0 | 0 |  | 0 | [9 empty] | 1900-02-08 | [9 empty] | 0 | [14 empty] | 16-0517-00--0-E
2017 | [21 empty] | . | [16 empty] | 0 | [11 empty] | 0 | 0 | 0 | 0 | . | 0 | 0 |  | 0 | [9 empty] | 1900-02-08 | [9 empty] | 0 | [14 empty] | 16-0517-00--0-E
2017 | [21 empty] | . | [16 empty] | 0 | [11 empty] | 0 | 0 | 0 | 0 | . | 0 | 0 |  | 0 | [9 empty] | 1900-02-08 | [9 empty] | 0 | [14 empty] | 16-0517-00--0-E
2017 | [21 empty] | . | [16 empty] | 0 | [11 empty] | 0 | 0 | 0 | 0 | . | 0 | 0 |  | 0 | [9 empty] | 1900-02-08 | [9 empty] | 0 | [14 empty] | 16-0517-00--0-E
2017 | [21 empty] | . | [16 empty] | 0 | [11 empty] | 0 | 0 | 0 | 0 | . | 0 | 0 |  | 0 | [9 empty] | 1900-02-08 | [9 empty] | 0 | [14 empty] | 16-0517-00--0-E
2017 | [21 empty] | . | [16 empty] | 0 | [11 empty] | 0 | 0 | 0 | 0 | . | 0 | 0 |  | 0 | [9 empty] | 1900-02-08 | [9 empty] | 0 | [14 empty] | 16-0517-00--0-E
2017 | [21 empty] | . | [16 empty] | 0 | [11 empty] | 0 | 0 | 0 | 0 | . | 0 | 0 |  | 0 | [9 empty] | 1900-02-08 | [9 empty] | 0 | [14 empty] | 16-0517-00--0-E
2017 | [21 empty] | . | [16 empty] | 0 | [11 empty] | 0 | 0 | 0 | 0 | . | 0 | 0 |  | 0 | [9 empty] | 1900-02-08 | [9 empty] | 0 | [14 empty] | 16-0517-00--0-E
2017 | [21 empty] | . | [16 empty] | 0 | [11 empty] | 0 | 0 | 0 | 0 | . | 0 | 0 |  | 0 | [9 empty] | 1900-02-08 | [9 empty] | 0 | [14 empty] | 16-0517-00--0-E
2017 | [21 empty] | . | [16 empty] | 0 | [11 empty] | 0 | 0 | 0 | 0 | . | 0 | 0 |  | 0 | [9 empty] | 1900-02-08 | [9 empty] | 0 | [14 empty] | 16-0517-00--0-E
2017 | [21 empty] | . | [16 empty] | 0 | [11 empty] | 0 | 0 | 0 | 0 | . | 0 | 0 |  | 0 | [9 empty] | 1900-02-08 | [9 empty] | 0
2017 | [21 empty] | . | [16 empty] | 0 | [11 empty] | 0 | 0 | 0 | 0 | . | 0 | 0 |  | 0 | [9 empty] | 1900-02-08 | [9 empty] | 0
2017 | [21 empty] | . | [16 empty] | 0 | [11 empty] | 0 | 0 | 0 | 0 | . | 0 | 0 |  | 0 | [9 empty] | 1900-02-08 | [9 empty] | 0
2017 | [21 empty] | . | [16 empty] | 0 | [11 empty] | 0 | 0 | 0 | 0 | . | 0 | 0 |  | 0 | [9 empty] | 1900-02-08 | [9 empty] | 0
2017 | [21 empty] | . | [16 empty] | 0 | [11 empty] | 0 | 0 | 0 | 0 | . | 0 | 0 |  | 0 | [9 empty] | 1900-02-08 | [9 empty] | 0
2017 | [21 empty] | . | [16 empty] | 0 | [11 empty] | 0 | 0 | 0 | 0 | . | 0 | 0 |  | 0 | [9 empty] | 1900-02-08 | [9 empty] | 0
2017 | [21 empty] | . | [16 empty] | 0 | [11 empty] | 0 | 0 | 0 | 0 | . | 0 | 0 |  | 0 | [9 empty] | 1900-02-08 | [9 empty] | 0
2017 | [21 empty] | . | [16 empty] | 0 | [11 empty] | 0 | 0 | 0 | 0 | . | 0 | 0 |  | 0 | [9 empty] | 1900-02-08 | [9 empty] | 0
2017 | [21 empty] | . | [16 empty] | 0 | [11 empty] | 0 | 0 | 0 | 0 | . | 0 | 0 |  | 0 | [9 empty] | 1900-02-08 | [9 empty] | 0
2017 | [21 empty] | . | [16 empty] | 0 | [11 empty] | 0 | 0 | 0 | 0 | . | 0 | 0 |  | 0 | [9 empty] | 1900-02-08 | [9 empty] | 0
2017 | [21 empty] | . | [16 empty] | 0 | [11 empty] | 0 | 0 | 0 | 0 | . | 0 | 0 |  | 0 | [9 empty] | 1900-02-08 | [9 empty] | 0
2017 | [21 empty] | . | [16 empty] | 0 | [11 empty] | 0 | 0 | 0 | 0 | . | 0 | 0 |  | 0 | [9 empty] | 1900-02-08 | [9 empty] | 0
2017 | [21 empty] | . | [16 empty] | 0 | [11 empty] | 0 | 0 | 0 | 0 | . | 0 | 0 |  | 0 | [9 empty] | 1900-02-08 | [9 empty] | 0
2017 | [21 empty] | . | [16 empty] | 0 | [11 empty] | 0 | 0 | 0 | 0 | . | 0 | 0 |  | 0 | [9 empty] | 1900-02-08 | [9 empty] | 0
2017 | [21 empty] | . | [16 empty] | 0 | [11 empty] | 0 | 0 | 0 | 0 | . | 0 | 0 |  | 0 | [9 empty] | 1900-02-08 | [9 empty] | 0
2017 | [21 empty] | . | [16 empty] | 0 | [11 empty] | 0 | 0 | 0 | 0 | . | 0 | 0 |  | 0 | [9 empty] | 1900-02-08 | [9 empty] | 0
2017 | [21 empty] | . | [16 empty] | 0 | [11 empty] | 0 | 0 | 0 | 0 | . | 0 | 0 |  | 0 | [9 empty] | 1900-02-08 | [9 empty] | 0
2017 | [21 empty] | . | [16 empty] | 0 | [11 empty] | 0 | 0 | 0 | 0 | . | 0 | 0 |  | 0 | [9 empty] | 1900-02-08 | [9 empty] | 0
2017 | [21 empty] | . | [16 empty] | 0 | [11 empty] | 0 | 0 | 0 | 0 | . | 0 | 0 |  | 0 | [9 empty] | 1900-02-08 | [9 empty] | 0
2017 | [21 empty] | . | [16 empty] | 0 | [11 empty] | 0 | 0 | 0 | 0 | . | 0 | 0 |  | 0 | [9 empty] | 1900-02-08 | [9 empty] | 0
2017 | [21 empty] | . | [16 empty] | 0 | [11 empty] | 0 | 0 | 0 | 0 | . | 0 | 0 |  | 0 | [9 empty] | 1900-02-08 | [9 empty] | 0
2017 | [21 empty] | . | [16 empty] | 0 | [11 empty] | 0 | 0 | 0 | 0 | . | 0 | 0 |  | 0 | [9 empty] | 1900-02-08 | [9 empty] | 0
2017 | [21 empty] | . | [16 empty] | 0 | [11 empty] | 0 | 0 | 0 | 0 | . | 0 | 0 |  | 0 | [9 empty] | 1900-02-08 | [9 empty] | 0
2017 | [21 empty] | . | [16 empty] | 0 | [11 empty] | 0 | 0 | 0 | 0 | . | 0 | 0 |  | 0 | [9 empty] | 1900-02-08 | [9 empty] | 0
2017 | [21 empty] | . | [16 empty] | 0 | [11 empty] | 0 | 0 | 0 | 0 | . | 0 | 0 |  | 0 | [9 empty] | 1900-02-08 | [9 empty] | 0
2017 | [21 empty] | . | [16 empty] | 0 | [11 empty] | 0 | 0 | 0 | 0 | . | 0 | 0 |  | 0 | [9 empty] | 1900-02-08 | [9 empty] | 0
2017 | [21 empty] | . | [16 empty] | 0 | [11 empty] | 0 | 0 | 0 | 0 | . | 0 | 0 |  | 0 | [9 empty] | 1900-02-08 | [9 empty] | 0
2017 | [21 empty] | . | [16 empty] | 0 | [11 empty] | 0 | 0 | 0 | 0 | . | 0 | 0 |  | 0 | [9 empty] | 1900-02-08 | [9 empty] | 0
2017 | [21 empty] | . | [16 empty] | 0 | [11 empty] | 0 | 0 | 0 | 0 | . | 0 | 0 |  | 0 | [9 empty] | 1900-02-08 | [9 empty] | 0
2017 | [21 empty] | . | [16 empty] | 0 | [11 empty] | 0 | 0 | 0 | 0 | . | 0 | 0 |  | 0 | [9 empty] | 1900-02-08 | [9 empty] | 0
2017 | [21 empty] | . | [16 empty] | 0 | [11 empty] | 0 | 0 | 0 | 0 | . | 0 | 0 |  | 0 | [9 empty] | 1900-02-08 | [9 empty] | 0
2017 | [21 empty] | . | [16 empty] | 0 | [11 empty] | 0 | 0 | 0 | 0 | . | 0 | 0 |  | 0 | [9 empty] | 1900-02-08 | [9 empty] | 0
2017 | [21 empty] | . | [16 empty] | 0 | [11 empty] | 0 | 0 | 0 | 0 | . | 0 | 0 |  | 0 | [9 empty] | 1900-02-08 | [9 empty] | 0
2017 | [21 empty] | . | [16 empty] | 0 | [11 empty] | 0 | 0 | 0 | 0 | . | 0 | 0 |  | 0 | [9 empty] | 1900-02-08 | [9 empty] | 0
2017 | [21 empty] | . | [16 empty] | 0 | [11 empty] | 0 | 0 | 0 | 0 | . | 0 | 0 |  | 0 | [9 empty] | 1900-02-08 | [9 empty] | 0
2017 | [21 empty] | . | [16 empty] | 0 | [11 empty] | 0 | 0 | 0 | 0 | . | 0 | 0 |  | 0 | [9 empty] | 1900-02-08 | [9 empty] | 0
2017 | [21 empty] | . | [16 empty] | 0 | [11 empty] | 0 | 0 | 0 | 0 | . | 0 | 0 |  | 0 | [9 empty] | 1900-02-08 | [9 empty] | 0
2017 | [21 empty] | . | [16 empty] | 0 | [11 empty] | 0 | 0 | 0 | 0 | . | 0 | 0 |  | 0 | [9 empty] | 1900-02-08 | [9 empty] | 0
2017 | [21 empty] | . | [16 empty] | 0 | [11 empty] | 0 | 0 | 0 | 0 | . | 0 | 0 |  | 0 | [9 empty] | 1900-02-08 | [9 empty] | 0
2017 | [21 empty] | . | [16 empty] | 0 | [11 empty] | 0 | 0 | 0 | 0 | . | 0 | 0 |  | 0 | [9 empty] | 1900-02-08 | [9 empty] | 0
2017 | [21 empty] | . | [16 empty] | 0 | [11 empty] | 0 | 0 | 0 | 0 | . | 0 | 0 |  | 0 | [9 empty] | 1900-02-08 | [9 empty] | 0
2017 | [21 empty] | . | [16 empty] | 0 | [11 empty] | 0 | 0 | 0 | 0 | . | 0 | 0 |  | 0 | [9 empty] | 1900-02-08 | [9 empty] | 0
2017 | [21 empty] | . | [16 empty] | 0 | [11 empty] | 0 | 0 | 0 | 0 | . | 0 | 0 |  | 0 | [9 empty] | 1900-02-08 | [9 empty] | 0
2017 | [21 empty] | . | [16 empty] | 0 | [11 empty] | 0 | 0 | 0 | 0 | . | 0 | 0 |  | 0 | [9 empty] | 1900-02-08 | [9 empty] | 0
2017 | [21 empty] | . | [16 empty] | 0 | [11 empty] | 0 | 0 | 0 | 0 | . | 0 | 0 |  | 0 | [9 empty] | 1900-02-08 | [9 empty] | 0
2017 | [21 empty] | . | [16 empty] | 0 | [11 empty] | 0 | 0 | 0 | 0 | . | 0 | 0 |  | 0 | [9 empty] | 1900-02-08 | [9 empty] | 0
2017 | [21 empty] | . | [16 empty] | 0 | [11 empty] | 0 | 0 | 0 | 0 | . | 0 | 0 |  | 0 | [9 empty] | 1900-02-08 | [9 empty] | 0
2017 | [21 empty] | . | [16 empty] | 0 | [11 empty] | 0 | 0 | 0 | 0 | . | 0 | 0 |  | 0 | [9 empty] | 1900-02-08 | [9 empty] | 0
2017 | [21 empty] | . | [16 empty] | 0 | [11 empty] | 0 | 0 | 0 | 0 | . | 0 | 0 |  | 0 | [9 empty] | 1900-02-08 | [9 empty] | 0
2017 | [21 empty] | . | [16 empty] | 0 | [11 empty] | 0 | 0 | 0 | 0 | . | 0 | 0 |  | 0 | [9 empty] | 1900-02-08 | [9 empty] | 0
2017 | [21 empty] | . | [16 empty] | 0 | [11 empty] | 0 | 0 | 0 | 0 | . | 0 | 0 |  | 0 | [9 empty] | 1900-02-08 | [9 empty] | 0
2017 | [21 empty] | . | [16 empty] | 0 | [11 empty] | 0 | 0 | 0 | 0 | . | 0 | 0 |  | 0 | [9 empty] | 1900-02-08 | [9 empty] | 0
2017 | [21 empty] | . | [16 empty] | 0 | [11 empty] | 0 | 0 | 0 | 0 | . | 0 | 0 |  | 0 | [9 empty] | 1900-02-08 | [9 empty] | 0
2017 | [21 empty] | . | [16 empty] | 0 | [11 empty] | 0 | 0 | 0 | 0 | . | 0 | 0 |  | 0 | [9 empty] | 1900-02-08 | [9 empty] | 0
2017 | [21 empty] | . | [16 empty] | 0 | [11 empty] | 0 | 0 | 0 | 0 | . | 0 | 0 |  | 0 | [9 empty] | 1900-02-08 | [9 empty] | 0
2017 | [21 empty] | . | [16 empty] | 0 | [11 empty] | 0 | 0 | 0 | 0 | . | 0 | 0 |  | 0 | [9 empty] | 1900-02-08 | [9 empty] | 0
2017 | [21 empty] | . | [16 empty] | 0 | [11 empty] | 0 | 0 | 0 | 0 | . | 0 | 0 |  | 0 | [9 empty] | 1900-02-08 | [9 empty] | 0
2017 | [21 empty] | . | [16 empty] | 0 | [11 empty] | 0 | 0 | 0 | 0 | . | 0 | 0 |  | 0 | [9 empty] | 1900-02-08 | [9 empty] | 0
2017 | [21 empty] | . | [16 empty] | 0 | [11 empty] | 0 | 0 | 0 | 0 | . | 0 | 0 |  | 0 | [9 empty] | 1900-02-08 | [9 empty] | 0
2017 | [21 empty] | . | [16 empty] | 0 | [11 empty] | 0 | 0 | 0 | 0 | . | 0 | 0 |  | 0 | [9 empty] | 1900-02-08 | [9 empty] | 0
2017 | [21 empty] | . | [16 empty] | 0 | [11 empty] | 0 | 0 | 0 | 0 | . | 0 | 0 |  | 0 | [9 empty] | 1900-02-08 | [9 empty] | 0
2017 | [21 empty] | . | [16 empty] | 0 | [11 empty] | 0 | 0 | 0 | 0 | . | 0 | 0 |  | 0 | [9 empty] | 1900-02-08 | [9 empty] | 0
2017 | [21 empty] | . | [16 empty] | 0 | [11 empty] | 0 | 0 | 0 | 0 | . | 0 | 0 |  | 0 | [9 empty] | 1900-02-08 | [9 empty] | 0
2017 | [21 empty] | . | [16 empty] | 0 | [11 empty] | 0 | 0 | 0 | 0 | . | 0 | 0 |  | 0 | [9 empty] | 1900-02-08 | [9 empty] | 0
2017 | [21 empty] | . | [16 empty] | 0 | [11 empty] | 0 | 0 | 0 | 0 | . | 0 | 0 |  | 0 | [9 empty] | 1900-02-08 | [9 empty] | 0
2017 | [21 empty] | . | [16 empty] | 0 | [11 empty] | 0 | 0 | 0 | 0 | . | 0 | 0 |  | 0 | [9 empty] | 1900-02-08 | [9 empty] | 0
2017 | [21 empty] | . | [16 empty] | 0 | [11 empty] | 0 | 0 | 0 | 0 | . | 0 | 0 |  | 0 | [9 empty] | 1900-02-08 | [9 empty] | 0
2017 | [21 empty] | . | [16 empty] | 0 | [11 empty] | 0 | 0 | 0 | 0 | . | 0 | 0 |  | 0 | [9 empty] | 1900-02-08 | [9 empty] | 0
2017 | [21 empty] | . | [16 empty] | 0 | [11 empty] | 0 | 0 | 0 | 0 | . | 0 | 0 |  | 0 | [9 empty] | 1900-02-08 | [9 empty] | 0
2017 | [21 empty] | . | [16 empty] | 0 | [11 empty] | 0 | 0 | 0 | 0 | . | 0 | 0 |  | 0 | [9 empty] | 1900-02-08 | [9 empty] | 0
2017 | [21 empty] | . | [16 empty] | 0 | [11 empty] | 0 | 0 | 0 | 0 | . | 0 | 0 |  | 0 | [9 empty] | 1900-02-08 | [9 empty] | 0
2017 | [21 empty] | . | [16 empty] | 0 | [11 empty] | 0 | 0 | 0 | 0 | . | 0 | 0 |  | 0 | [9 empty] | 1900-02-08 | [9 empty] | 0
2017 | [21 empty] | . | [16 empty] | 0 | [11 empty] | 0 | 0 | 0 | 0 | . | 0 | 0 |  | 0 | [9 empty] | 1900-02-08 | [9 empty] | 0
2017 | [21 empty] | . | [16 empty] | 0 | [11 empty] | 0 | 0 | 0 | 0 | . | 0 | 0 |  | 0 | [9 empty] | 1900-02-08 | [9 empty] | 0
2017 | [21 empty] | . | [16 empty] | 0 | [11 empty] | 0 | 0 | 0 | 0 | . | 0 | 0 |  | 0 | [9 empty] | 1900-02-08 | [9 empty] | 0
2017 | [21 empty] | . | [16 empty] | 0 | [11 empty] | 0 | 0 | 0 | 0 | . | 0 | 0 |  | 0 | [9 empty] | 1900-02-08 | [9 empty] | 0
2017 | [21 empty] | . | [16 empty] | 0 | [11 empty] | 0 | 0 | 0 | 0 | . | 0 | 0 |  | 0 | [9 empty] | 1900-02-08 | [9 empty] | 0
2017 | [21 empty] | . | [16 empty] | 0 | [11 empty] | 0 | 0 | 0 | 0 | . | 0 | 0 |  | 0 | [9 empty] | 1900-02-08 | [9 empty] | 0
2017 | [21 empty] | . | [16 empty] | 0 | [11 empty] | 0 | 0 | 0 | 0 | . | 0 | 0 |  | 0 | [9 empty] | 1900-02-08 | [9 empty] | 0
2017 | [21 empty] | . | [16 empty] | 0 | [11 empty] | 0 | 0 | 0 | 0 | . | 0 | 0 |  | 0 | [9 empty] | 1900-02-08 | [9 empty] | 0
2017 | [21 empty] | . | [16 empty] | 0 | [11 empty] | 0 | 0 | 0 | 0 | . | 0 | 0 |  | 0 | [9 empty] | 1900-02-08 | [9 empty] | 0
2017 | [21 empty] | . | [16 empty] | 0 | [11 empty] | 0 | 0 | 0 | 0 | . | 0 | 0 |  | 0 | [9 empty] | 1900-02-08 | [9 empty] | 0
2017 | [21 empty] | . | [16 empty] | 0 | [11 empty] | 0 | 0 | 0 | 0 | . | 0 | 0 |  | 0 | [9 empty] | 1900-02-08 | [9 empty] | 0
2017 | [21 empty] | . | [16 empty] | 0 | [11 empty] | 0 | 0 | 0 | 0 | . | 0 | 0 |  | 0 | [9 empty] | 1900-02-08 | [9 empty] | 0
2017 | [21 empty] | . | [16 empty] | 0 | [11 empty] | 0 | 0 | 0 | 0 | . | 0 | 0 |  | 0 | [9 empty] | 1900-02-08 | [9 empty] | 0
2017 | [21 empty] | . | [16 empty] | 0 | [11 empty] | 0 | 0 | 0 | 0 | . | 0 | 0 |  | 0 | [9 empty] | 1900-02-08 | [9 empty] | 0
2017 | [21 empty] | . | [16 empty] | 0 | [11 empty] | 0 | 0 | 0 | 0 | . | 0 | 0 |  | 0 | [9 empty] | 1900-02-08 | [9 empty] | 0
2017 | [21 empty] | . | [16 empty] | 0 | [11 empty] | 0 | 0 | 0 | 0 | . | 0 | 0 |  | 0 | [9 empty] | 1900-02-08 | [9 empty] | 0
2017 | [21 empty] | . | [16 empty] | 0 | [11 empty] | 0 | 0 | 0 | 0 | . | 0 | 0 |  | 0 | [9 empty] | 1900-02-08 | [9 empty] | 0
2017 | [21 empty] | . | [16 empty] | 0 | [11 empty] | 0 | 0 | 0 | 0 | . | 0 | 0 |  | 0 | [9 empty] | 1900-02-08 | [9 empty] | 0
2017 | [21 empty] | . | [16 empty] | 0 | [11 empty] | 0 | 0 | 0 | 0 | . | 0 | 0 |  | 0 | [9 empty] | 1900-02-08 | [9 empty] | 0
2017 | [21 empty] | . | [16 empty] | 0 | [11 empty] | 0 | 0 | 0 | 0 | . | 0 | 0 |  | 0 | [9 empty] | 1900-02-08 | [9 empty] | 0
2017 | [21 empty] | . | [16 empty] | 0 | [11 empty] | 0 | 0 | 0 | 0 | . | 0 | 0 |  | 0 | [9 empty] | 1900-02-08 | [9 empty] | 0
2017 | [21 empty] | . | [16 empty] | 0 | [11 empty] | 0 | 0 | 0 | 0 | . | 0 | 0 |  | 0 | [9 empty] | 1900-02-08 | [9 empty] | 0
2017 | [21 empty] | . | [16 empty] | 0 | [11 empty] | 0 | 0 | 0 | 0 | . | 0 | 0 |  | 0 | [9 empty] | 1900-02-08 | [9 empty] | 0
2017 | [21 empty] | . | [16 empty] | 0 | [11 empty] | 0 | 0 | 0 | 0 | . | 0 | 0 |  | 0 | [9 empty] | 1900-02-08 | [9 empty] | 0
2017 | [21 empty] | . | [16 empty] | 0 | [11 empty] | 0 | 0 | 0 | 0 | . | 0 | 0 |  | 0 | [9 empty] | 1900-02-08 | [9 empty] | 0
2017 | [21 empty] | . | [16 empty] | 0 | [11 empty] | 0 | 0 | 0 | 0 | . | 0 | 0 |  | 0 | [9 empty] | 1900-02-08 | [9 empty] | 0
2017 | [21 empty] | . | [16 empty] | 0 | [11 empty] | 0 | 0 | 0 | 0 | . | 0 | 0 |  | 0 | [9 empty] | 1900-02-08 | [9 empty] | 0
2017 | [21 empty] | . | [16 empty] | 0 | [11 empty] | 0 | 0 | 0 | 0 | . | 0 | 0 |  | 0 | [9 empty] | 1900-02-08 | [9 empty] | 0
2017 | [21 empty] | . | [16 empty] | 0 | [11 empty] | 0 | 0 | 0 | 0 | . | 0 | 0 |  | 0 | [9 empty] | 1900-02-08 | [9 empty] | 0
2017 | [21 empty] | . | [16 empty] | 0 | [11 empty] | 0 | 0 | 0 | 0 | . | 0 | 0 |  | 0 | [9 empty] | 1900-02-08 | [9 empty] | 0
2017 | [21 empty] | . | [16 empty] | 0 | [11 empty] | 0 | 0 | 0 | 0 | . | 0 | 0 |  | 0 | [9 empty] | 1900-02-08 | [9 empty] | 0
2017 | [21 empty] | . | [16 empty] | 0 | [11 empty] | 0 | 0 | 0 | 0 | . | 0 | 0 |  | 0 | [9 empty] | 1900-02-08 | [9 empty] | 0
2017 | [21 empty] | . | [16 empty] | 0 | [11 empty] | 0 | 0 | 0 | 0 | . | 0 | 0 |  | 0 | [9 empty] | 1900-02-08 | [9 empty] | 0
2017 | [21 empty] | . | [16 empty] | 0 | [11 empty] | 0 | 0 | 0 | 0 | . | 0 | 0 |  | 0 | [9 empty] | 1900-02-08 | [9 empty] | 0
2017 | [21 empty] | . | [16 empty] | 0 | [11 empty] | 0 | 0 | 0 | 0 | . | 0 | 0 |  | 0 | [9 empty] | 1900-02-08 | [9 empty] | 0
2017 | [21 empty] | . | [16 empty] | 0 | [11 empty] | 0 | 0 | 0 | 0 | . | 0 | 0 |  | 0 | [9 empty] | 1900-02-08 | [9 empty] | 0
2017 | [21 empty] | . | [16 empty] | 0 | [11 empty] | 0 | 0 | 0 | 0 | . | 0 | 0 |  | 0 | [9 empty] | 1900-02-08 | [9 empty] | 0
2017 | [21 empty] | . | [16 empty] | 0 | [11 empty] | 0 | 0 | 0 | 0 | . | 0 | 0 |  | 0 | [9 empty] | 1900-02-08 | [9 empty] | 0
2017 | [21 empty] | . | [16 empty] | 0 | [11 empty] | 0 | 0 | 0 | 0 | . | 0 | 0 |  | 0 | [9 empty] | 1900-02-08 | [9 empty] | 0
2017 | [21 empty] | . | [16 empty] | 0 | [11 empty] | 0 | 0 | 0 | 0 | . | 0 | 0 |  | 0 | [9 empty] | 1900-02-08 | [9 empty] | 0
2017 | [21 empty] | . | [16 empty] | 0 | [11 empty] | 0 | 0 | 0 | 0 | . | 0 | 0 |  | 0 | [9 empty] | 1900-02-08 | [9 empty] | 0
2017 | [21 empty] | . | [16 empty] | 0 | [11 empty] | 0 | 0 | 0 | 0 | . | 0 | 0 |  | 0 | [9 empty] | 1900-02-08 | [9 empty] | 0
2017 | [21 empty] | . | [16 empty] | 0 | [11 empty] | 0 | 0 | 0 | 0 | . | 0 | 0 |  | 0 | [9 empty] | 1900-02-08 | [9 empty] | 0
2017 | [21 empty] | . | [16 empty] | 0 | [11 empty] | 0 | 0 | 0 | 0 | . | 0 | 0 |  | 0 | [9 empty] | 1900-02-08 | [9 empty] | 0
2017 | [21 empty] | . | [16 empty] | 0 | [11 empty] | 0 | 0 | 0 | 0 | . | 0 | 0 |  | 0 | [9 empty] | 1900-02-08 | [9 empty] | 0
2017 | [21 empty] | . | [16 empty] | 0 | [11 empty] | 0 | 0 | 0 | 0 | . | 0 | 0 |  | 0 | [9 empty] | 1900-02-08 | [9 empty] | 0
2017 | [21 empty] | . | [16 empty] | 0 | [11 empty] | 0 | 0 | 0 | 0 | . | 0 | 0 |  | 0 | [9 empty] | 1900-02-08 | [9 empty] | 0
2017 | [21 empty] | . | [16 empty] | 0 | [11 empty] | 0 | 0 | 0 | 0 | . | 0 | 0 |  | 0 | [9 empty] | 1900-02-08 | [9 empty] | 0
2017 | [21 empty] | . | [16 empty] | 0 | [11 empty] | 0 | 0 | 0 | 0 | . | 0 | 0 |  | 0 | [9 empty] | 1900-02-08 | [9 empty] | 0
2017 | [21 empty] | . | [16 empty] | 0 | [11 empty] | 0 | 0 | 0 | 0 | . | 0 | 0 |  | 0 | [9 empty] | 1900-02-08 | [9 empty] | 0
2017 | [21 empty] | . | [16 empty] | 0 | [11 empty] | 0 | 0 | 0 | 0 | . | 0 | 0 |  | 0 | [9 empty] | 1900-02-08 | [9 empty] | 0
2017 | [21 empty] | . | [16 empty] | 0 | [11 empty] | 0 | 0 | 0 | 0 | . | 0 | 0 |  | 0 | [9 empty] | 1900-02-08 | [9 empty] | 0
2017 | [21 empty] | . | [16 empty] | 0 | [11 empty] | 0 | 0 | 0 | 0 | . | 0 | 0 |  | 0 | [9 empty] | 1900-02-08 | [9 empty] | 0
2017 | [21 empty] | . | [16 empty] | 0 | [11 empty] | 0 | 0 | 0 | 0 | . | 0 | 0 |  | 0 | [9 empty] | 1900-02-08 | [9 empty] | 0
2017 | [21 empty] | . | [16 empty] | 0 | [11 empty] | 0 | 0 | 0 | 0 | . | 0 | 0 |  | 0 | [9 empty] | 1900-02-08 | [9 empty] | 0
2017 | [21 empty] | . | [16 empty] | 0 | [11 empty] | 0 | 0 | 0 | 0 | . | 0 | 0 |  | 0 | [9 empty] | 1900-02-08 | [9 empty] | 0
2017 | [21 empty] | . | [16 empty] | 0 | [11 empty] | 0 | 0 | 0 | 0 | . | 0 | 0 |  | 0 | [9 empty] | 1900-02-08 | [9 empty] | 0
2017 | [21 empty] | . | [16 empty] | 0 | [11 empty] | 0 | 0 | 0 | 0 | . | 0 | 0 |  | 0 | [9 empty] | 1900-02-08 | [9 empty] | 0
2017 | [21 empty] | . | [16 empty] | 0 | [11 empty] | 0 | 0 | 0 | 0 | . | 0 | 0 |  | 0 | [9 empty] | 1900-02-08 | [9 empty] | 0
2017 | [21 empty] | . | [16 empty] | 0 | [11 empty] | 0 | 0 | 0 | 0 | . | 0 | 0 |  | 0 | [9 empty] | 1900-02-08 | [9 empty] | 0
2017 | [21 empty] | . | [16 empty] | 0 | [11 empty] | 0 | 0 | 0 | 0 | . | 0 | 0 |  | 0 | [9 empty] | 1900-02-08 | [9 empty] | 0
2017 | [21 empty] | . | [16 empty] | 0 | [11 empty] | 0 | 0 | 0 | 0 | . | 0 | 0 |  | 0 | [9 empty] | 1900-02-08 | [9 empty] | 0
2017 | [21 empty] | . | [16 empty] | 0 | [11 empty] | 0 | 0 | 0 | 0 | . | 0 | 0 |  | 0 | [9 empty] | 1900-02-08 | [9 empty] | 0
2017 | [21 empty] | . | [16 empty] | 0 | [11 empty] | 0 | 0 | 0 | 0 | . | 0 | 0 |  | 0 | [9 empty] | 1900-02-08 | [9 empty] | 0
2017 | [21 empty] | . | [16 empty] | 0 | [11 empty] | 0 | 0 | 0 | 0 | . | 0 | 0 |  | 0 | [9 empty] | 1900-02-08 | [9 empty] | 0
2017 | [21 empty] | . | [16 empty] | 0 | [11 empty] | 0 | 0 | 0 | 0 | . | 0 | 0 |  | 0 | [9 empty] | 1900-02-08 | [9 empty] | 0
2017 | [21 empty] | . | [16 empty] | 0 | [11 empty] | 0 | 0 | 0 | 0 | . | 0 | 0 |  | 0 | [9 empty] | 1900-02-08 | [9 empty] | 0
2017 | [21 empty] | . | [16 empty] | 0 | [11 empty] | 0 | 0 | 0 | 0 | . | 0 | 0 |  | 0 | [9 empty] | 1900-02-08 | [9 empty] | 0
2017 | [21 empty] | . | [16 empty] | 0 | [11 empty] | 0 | 0 | 0 | 0 | . | 0 | 0 |  | 0 | [9 empty] | 1900-02-08 | [9 empty] | 0
2017 | [21 empty] | . | [16 empty] | 0 | [11 empty] | 0 | 0 | 0 | 0 | . | 0 | 0 |  | 0 | [9 empty] | 1900-02-08 | [9 empty] | 0
2017 | [21 empty] | . | [16 empty] | 0 | [11 empty] | 0 | 0 | 0 | 0 | . | 0 | 0 |  | 0 | [9 empty] | 1900-02-08 | [9 empty] | 0
2017 | [21 empty] | . | [16 empty] | 0 | [11 empty] | 0 | 0 | 0 | 0 | . | 0 | 0 |  | 0 | [9 empty] | 1900-02-08 | [9 empty] | 0
2017 | [21 empty] | . | [16 empty] | 0 | [11 empty] | 0 | 0 | 0 | 0 | . | 0 | 0 |  | 0 | [9 empty] | 1900-02-08 | [9 empty] | 0
2017 | [21 empty] | . | [16 empty] | 0 | [11 empty] | 0 | 0 | 0 | 0 | . | 0 | 0 |  | 0 | [9 empty] | 1900-02-08 | [9 empty] | 0
2017 | [21 empty] | . | [16 empty] | 0 | [11 empty] | 0 | 0 | 0 | 0 | . | 0 | 0 |  | 0 | [9 empty] | 1900-02-08 | [9 empty] | 0
2017 | [21 empty] | . | [16 empty] | 0 | [11 empty] | 0 | 0 | 0 | 0 | . | 0 | 0 |  | 0 | [9 empty] | 1900-02-08 | [9 empty] | 0
2017 | [21 empty] | . | [16 empty] | 0 | [11 empty] | 0 | 0 | 0 | 0 | . | 0 | 0 |  | 0 | [9 empty] | 1900-02-08 | [9 empty] | 0
2017 | [21 empty] | . | [16 empty] | 0 | [11 empty] | 0 | 0 | 0 | 0 | . | 0 | 0 |  | 0 | [9 empty] | 1900-02-08 | [9 empty] | 0
2017 | [21 empty] | . | [16 empty] | 0 | [11 empty] | 0 | 0 | 0 | 0 | . | 0 | 0 |  | 0 | [9 empty] | 1900-02-08 | [9 empty] | 0
2017 | [21 empty] | . | [16 empty] | 0 | [11 empty] | 0 | 0 | 0 | 0 | . | 0 | 0 |  | 0 | [9 empty] | 1900-02-08 | [9 empty] | 0
2017 | [21 empty] | . | [16 empty] | 0 | [11 empty] | 0 | 0 | 0 | 0 | . | 0 | 0 |  | 0 | [9 empty] | 1900-02-08 | [9 empty] | 0
2017 | [21 empty] | . | [16 empty] | 0 | [11 empty] | 0 | 0 | 0 | 0 | . | 0 | 0 |  | 0 | [9 empty] | 1900-02-08 | [9 empty] | 0
2017 | [21 empty] | . | [16 empty] | 0 | [11 empty] | 0 | 0 | 0 | 0 | . | 0 | 0 |  | 0 | [9 empty] | 1900-02-08 | [9 empty] | 0
2017 | [21 empty] | . | [16 empty] | 0 | [11 empty] | 0 | 0 | 0 | 0 | . | 0 | 0 |  | 0 | [9 empty] | 1900-02-08 | [9 empty] | 0
2017 | [21 empty] | . | [16 empty] | 0 | [11 empty] | 0 | 0 | 0 | 0 | . | 0 | 0 |  | 0 | [9 empty] | 1900-02-08 | [9 empty] | 0
2017 | [21 empty] | . | [16 empty] | 0 | [11 empty] | 0 | 0 | 0 | 0 | . | 0 | 0 |  | 0 | [9 empty] | 1900-02-08 | [9 empty] | 0
2017 | [21 empty] | . | [16 empty] | 0 | [11 empty] | 0 | 0 | 0 | 0 | . | 0 | 0 |  | 0 | [9 empty] | 1900-02-08 | [9 empty] | 0
2017 | [21 empty] | . | [16 empty] | 0 | [11 empty] | 0 | 0 | 0 | 0 | . | 0 | 0 |  | 0 | [9 empty] | 1900-02-08 | [9 empty] | 0
2017 | [21 empty] | . | [16 empty] | 0 | [11 empty] | 0 | 0 | 0 | 0 | . | 0 | 0 |  | 0 | [9 empty] | 1900-02-08 | [9 empty] | 0
2017 | [21 empty] | . | [16 empty] | 0 | [11 empty] | 0 | 0 | 0 | 0 | . | 0 | 0 |  | 0 | [9 empty] | 1900-02-08 | [9 empty] | 0
2017 | [21 empty] | . | [16 empty] | 0 | [11 empty] | 0 | 0 | 0 | 0 | . | 0 | 0 |  | 0 | [9 empty] | 1900-02-08 | [9 empty] | 0
2017 | [21 empty] | . | [16 empty] | 0 | [11 empty] | 0 | 0 | 0 | 0 | . | 0 | 0 |  | 0 | [9 empty] | 1900-02-08 | [9 empty] | 0
2017 | [21 empty] | . | [16 empty] | 0 | [11 empty] | 0 | 0 | 0 | 0 | . | 0 | 0 |  | 0 | [9 empty] | 1900-02-08 | [9 empty] | 0
2017 | [21 empty] | . | [16 empty] | 0 | [11 empty] | 0 | 0 | 0 | 0 | . | 0 | 0 |  | 0 | [9 empty] | 1900-02-08 | [9 empty] | 0
2017 | [21 empty] | . | [16 empty] | 0 | [11 empty] | 0 | 0 | 0 | 0 | . | 0 | 0 |  | 0 | [9 empty] | 1900-02-08 | [9 empty] | 0
2017 | [21 empty] | . | [16 empty] | 0 | [11 empty] | 0 | 0 | 0 | 0 | . | 0 | 0 |  | 0 | [9 empty] | 1900-02-08 | [9 empty] | 0
2017 | [21 empty] | . | [16 empty] | 0 | [11 empty] | 0 | 0 | 0 | 0 | . | 0 | 0 |  | 0 | [9 empty] | 1900-02-08 | [9 empty] | 0
2017 | [21 empty] | . | [16 empty] | 0 | [11 empty] | 0 | 0 | 0 | 0 | . | 0 | 0 |  | 0 | [9 empty] | 1900-02-08 | [9 empty] | 0
2017 | [21 empty] | . | [16 empty] | 0 | [11 empty] | 0 | 0 | 0 | 0 | . | 0 | 0 |  | 0 | [9 empty] | 1900-02-08 | [9 empty] | 0
2017 | [21 empty] | . | [16 empty] | 0 | [11 empty] | 0 | 0 | 0 | 0 | . | 0 | 0 |  | 0 | [9 empty] | 1900-02-08 | [9 empty] | 0
2017 | [21 empty] | . | [16 empty] | 0 | [11 empty] | 0 | 0 | 0 | 0 | . | 0 | 0 |  | 0 | [9 empty] | 1900-02-08 | [9 empty] | 0
2017 | [21 empty] | . | [16 empty] | 0 | [11 empty] | 0 | 0 | 0 | 0 | . | 0 | 0 |  | 0 | [9 empty] | 1900-02-08 | [9 empty] | 0
2017 | [21 empty] | . | [16 empty] | 0 | [11 empty] | 0 | 0 | 0 | 0 | . | 0 | 0 |  | 0 | [9 empty] | 1900-02-08 | [9 empty] | 0
2017 | [21 empty] | . | [16 empty] | 0 | [11 empty] | 0 | 0 | 0 | 0 | . | 0 | 0 |  | 0 | [9 empty] | 1900-02-08 | [9 empty] | 0
2017 | [21 empty] | . | [16 empty] | 0 | [11 empty] | 0 | 0 | 0 | 0 | . | 0 | 0 |  | 0 | [9 empty] | 1900-02-08 | [9 empty] | 0
2017 | [21 empty] | . | [16 empty] | 0 | [11 empty] | 0 | 0 | 0 | 0 | . | 0 | 0 |  | 0 | [9 empty] | 1900-02-08 | [9 empty] | 0
2017 | [21 empty] | . | [16 empty] | 0 | [11 empty] | 0 | 0 | 0 | 0 | . | 0 | 0 |  | 0 | [9 empty] | 1900-02-08 | [9 empty] | 0
2017 | [21 empty] | . | [16 empty] | 0 | [11 empty] | 0 | 0 | 0 | 0 | . | 0 | 0 |  | 0 | [9 empty] | 1900-02-08 | [9 empty] | 0
2017 | [21 empty] | . | [16 empty] | 0 | [11 empty] | 0 | 0 | 0 | 0 | . | 0 | 0 |  | 0 | [9 empty] | 1900-02-08 | [9 empty] | 0
2017 | [21 empty] | . | [16 empty] | 0 | [11 empty] | 0 | 0 | 0 | 0 | . | 0 | 0 |  | 0 | [9 empty] | 1900-02-08 | [9 empty] | 0
2017 | [21 empty] | . | [16 empty] | 0 | [11 empty] | 0 | 0 | 0 | 0 | . | 0 | 0 |  | 0 | [9 empty] | 1900-02-08 | [9 empty] | 0
2017 | [21 empty] | . | [16 empty] | 0 | [11 empty] | 0 | 0 | 0 | 0 | . | 0 | 0 |  | 0 | [9 empty] | 1900-02-08 | [9 empty] | 0
2017 | [21 empty] | . | [16 empty] | 0 | [11 empty] | 0 | 0 | 0 | 0 | . | 0 | 0 |  | 0 | [9 empty] | 1900-02-08 | [9 empty] | 0
2017 | [21 empty] | . | [16 empty] | 0 | [11 empty] | 0 | 0 | 0 | 0 | . | 0 | 0 |  | 0 | [9 empty] | 1900-02-08 | [9 empty] | 0
2017 | [21 empty] | . | [16 empty] | 0 | [11 empty] | 0 | 0 | 0 | 0 | . | 0 | 0 |  | 0 | [9 empty] | 1900-02-08 | [9 empty] | 0
2017 | [21 empty] | . | [16 empty] | 0 | [11 empty] | 0 | 0 | 0 | 0 | . | 0 | 0 |  | 0 | [9 empty] | 1900-02-08 | [9 empty] | 0
2017 | [21 empty] | . | [16 empty] | 0 | [11 empty] | 0 | 0 | 0 | 0 | . | 0 | 0 |  | 0 | [9 empty] | 1900-02-08 | [9 empty] | 0
2017 | [21 empty] | . | [16 empty] | 0 | [11 empty] | 0 | 0 | 0 | 0 | . | 0 | 0 |  | 0 | [9 empty] | 1900-02-08 | [9 empty] | 0
2017 | [21 empty] | . | [16 empty] | 0 | [11 empty] | 0 | 0 | 0 | 0 | . | 0 | 0 |  | 0 | [9 empty] | 1900-02-08 | [9 empty] | 0
2017 | [21 empty] | . | [16 empty] | 0 | [11 empty] | 0 | 0 | 0 | 0 | . | 0 | 0 |  | 0 | [9 empty] | 1900-02-08 | [9 empty] | 0
2017 | [21 empty] | . | [16 empty] | 0 | [11 empty] | 0 | 0 | 0 | 0 | . | 0 | 0 |  | 0 | [9 empty] | 1900-02-08 | [9 empty] | 0
2017 | [21 empty] | . | [16 empty] | 0 | [11 empty] | 0 | 0 | 0 | 0 | . | 0 | 0 |  | 0 | [9 empty] | 1900-02-08 | [9 empty] | 0
2017 | [21 empty] | . | [16 empty] | 0 | [11 empty] | 0 | 0 | 0 | 0 | . | 0 | 0 |  | 0 | [9 empty] | 1900-02-08 | [9 empty] | 0
2017 | [21 empty] | . | [16 empty] | 0 | [11 empty] | 0 | 0 | 0 | 0 | . | 0 | 0 |  | 0 | [9 empty] | 1900-02-08 | [9 empty] | 0
2017 | [21 empty] | . | [16 empty] | 0 | [11 empty] | 0 | 0 | 0 | 0 | . | 0 | 0 |  | 0 | [9 empty] | 1900-02-08 | [9 empty] | 0
2017 | [21 empty] | . | [16 empty] | 0 | [11 empty] | 0 | 0 | 0 | 0 | . | 0 | 0 |  | 0 | [9 empty] | 1900-02-08 | [9 empty] | 0
2017 | [21 empty] | . | [16 empty] | 0 | [11 empty] | 0 | 0 | 0 | 0 | . | 0 | 0 |  | 0 | [9 empty] | 1900-02-08 | [9 empty] | 0
2017 | [21 empty] | . | [16 empty] | 0 | [11 empty] | 0 | 0 | 0 | 0 | . | 0 | 0 |  | 0 | [9 empty] | 1900-02-08 | [9 empty] | 0
2017 | [21 empty] | . | [16 empty] | 0 | [11 empty] | 0 | 0 | 0 | 0 | . | 0 | 0 |  | 0 | [9 empty] | 1900-02-08 | [9 empty] | 0
2017 | [21 empty] | . | [16 empty] | 0 | [11 empty] | 0 | 0 | 0 | 0 | . | 0 | 0 |  | 0 | [9 empty] | 1900-02-08 | [9 empty] | 0
2017 | [21 empty] | . | [16 empty] | 0 | [11 empty] | 0 | 0 | 0 | 0 | . | 0 | 0 |  | 0 | [9 empty] | 1900-02-08 | [9 empty] | 0
2017 | [21 empty] | . | [16 empty] | 0 | [11 empty] | 0 | 0 | 0 | 0 | . | 0 | 0 |  | 0 | [9 empty] | 1900-02-08 | [9 empty] | 0
2017 | [21 empty] | . | [16 empty] | 0 | [11 empty] | 0 | 0 | 0 | 0 | . | 0 | 0 |  | 0 | [9 empty] | 1900-02-08 | [9 empty] | 0
2017 | [21 empty] | . | [16 empty] | 0 | [11 empty] | 0 | 0 | 0 | 0 | . | 0 | 0 |  | 0 | [9 empty] | 1900-02-08 | [9 empty] | 0
2017 | [21 empty] | . | [28 empty] | 0 | 0 | 0 | 0 | . | 0 | 0 |  | 0 | [9 empty] | 1900-02-08 | [9 empty] | 0
2017 | [21 empty] | . | [28 empty] | 0 | 0 | 0 | 0 | . | 0 | 0 |  | 0 | [9 empty] | 1900-02-08 | [9 empty] | 0
2017 | [21 empty] | . | [28 empty] | 0 | 0 | 0 | 0 | . | 0 | 0 |  | 0 | [9 empty] | 1900-02-08 | [9 empty] | 0
2017 | [21 empty] | . | [28 empty] | 0 | 0 | 0 | 0 | . | 0 | 0 |  | 0 | [9 empty] | 1900-02-08 | [9 empty] | 0
2017 | [21 empty] | . | [28 empty] | 0 | 0 | 0 | 0 | . | 0 | 0 |  | 0 | [9 empty] | 1900-02-08 | [9 empty] | 0
2017 | [21 empty] | . | [28 empty] | 0 | 0 | 0 | 0 | . | 0 | 0 |  | 0 | [9 empty] | 1900-02-08 | [9 empty] | 0
2017 | [21 empty] | . | [28 empty] | 0 | 0 | 0 | 0 | . | 0 | 0 |  | 0 | [9 empty] | 1900-02-08 | [9 empty] | 0
2017 | [21 empty] | . | [28 empty] | 0 | 0 | 0 | 0 | . | 0 | 0 |  | 0 | [9 empty] | 1900-02-08 | [9 empty] | 0
2017 | [21 empty] | . | [28 empty] | 0 | 0 | 0 | 0 | . | 0 | 0 |  | 0 | [9 empty] | 1900-02-08 | [9 empty] | 0
2017 | [21 empty] | . | [28 empty] | 0 | 0 | 0 | 0 | . | 0 | 0 |  | 0 | [9 empty] | 1900-02-08 | [9 empty] | 0
2017 | [21 empty] | . | [28 empty] | 0 | 0 | 0 | 0 | . | 0 | 0 |  | 0 | [9 empty] | 1900-02-08 | [9 empty] | 0
2017 | [21 empty] | . | [28 empty] | 0 | 0 | 0 | 0 | . | 0 | 0 |  | 0 | [9 empty] | 1900-02-08 | [9 empty] | 0
2017 | [21 empty] | . | [28 empty] | 0 | 0 | 0 | 0 | . | 0 | 0 |  | 0 | [9 empty] | 1900-02-08 | [9 empty] | 0
2017 | [21 empty] | . | [28 empty] | 0 | 0 | 0 | 0 | . | 0 | 0 |  | 0 | [9 empty] | 1900-02-08 | [9 empty] | 0
2017 | [21 empty] | . | [28 empty] | 0 | 0 | 0 | 0 | . | 0 | 0 |  | 0 | [9 empty] | 1900-02-08 | [9 empty] | 0
2017 | [21 empty] | . | [28 empty] | 0 | 0 | 0 | 0 | . | 0 | 0 |  | 0 | [9 empty] | 1900-02-08 | [9 empty] | 0
2017 | [21 empty] | . | [28 empty] | 0 | 0 | 0 | 0 | . | 0 | 0 |  | 0 | [9 empty] | 1900-02-08 | [9 empty] | 0
2017 | [21 empty] | . | [28 empty] | 0 | 0 | 0 | 0 | . | 0 | 0 |  | 0 | [9 empty] | 1900-02-08 | [9 empty] | 0
2017 | [21 empty] | . | [28 empty] | 0 | 0 | 0 | 0 | . | 0 | 0 |  | 0 | [9 empty] | 1900-02-08 | [9 empty] | 0
2017 | [21 empty] | . | [28 empty] | 0 | 0 | 0 | 0 | . | 0 | 0 |  | 0 | [9 empty] | 1900-02-08 | [9 empty] | 0
2017 | [21 empty] | . | [28 empty] | 0 | 0 | 0 | 0 | . | 0 | 0 |  | 0 | [9 empty] | 1900-02-08 | [9 empty] | 0
2017 | [21 empty] | . | [28 empty] | 0 | 0 | 0 | 0 | . | 0 | 0 |  | 0 | [9 empty] | 1900-02-08 | [9 empty] | 0
2017 | [21 empty] | . | [28 empty] | 0 | 0 | 0 | 0 | . | 0 | 0 |  | 0 | [9 empty] | 1900-02-08 | [9 empty] | 0
2017 | [21 empty] | . | [28 empty] | 0 | 0 | 0 | 0 | . | 0 | 0 |  | 0 | [9 empty] | 1900-02-08 | [9 empty] | 0
2017 | [21 empty] | . | [28 empty] | 0 | 0 | 0 | 0 | . | 0 | 0 |  | 0 | [9 empty] | 1900-02-08 | [9 empty] | 0
2017 | [21 empty] | . | [28 empty] | 0 | 0 | 0 | 0 | . | 0 | 0 |  | 0 | [9 empty] | 1900-02-08 | [9 empty] | 0
2017 | [21 empty] | . | [28 empty] | 0 | 0 | 0 | 0 | . | 0 | 0 |  | 0 | [9 empty] | 1900-02-08 | [9 empty] | 0
2017 | [21 empty] | . | [28 empty] | 0 | 0 | 0 | 0 | . | 0 | 0 |  | 0 | [9 empty] | 1900-02-08 | [9 empty] | 0
2017 | [21 empty] | . | [28 empty] | 0 | 0 | 0 | 0 | . | 0 | 0 |  | 0 | [9 empty] | 1900-02-08 | [9 empty] | 0
2017 | [21 empty] | . | [28 empty] | 0 | 0 | 0 | 0 | . | 0 | 0 |  | 0 | [9 empty] | 1900-02-08 | [9 empty] | 0
2017 | [21 empty] | . | [28 empty] | 0 | 0 | 0 | 0 | . | 0 | 0 |  | 0 | [9 empty] | 1900-02-08 | [9 empty] | 0
2017 | [21 empty] | . | [28 empty] | 0 | 0 | 0 | 0 | . | 0 | 0 |  | 0 | [9 empty] | 1900-02-08 | [9 empty] | 0
2017 | [21 empty] | . | [28 empty] | 0 | 0 | 0 | 0 | . | 0 | 0 |  | 0 | [9 empty] | 1900-02-08 | [9 empty] | 0
2017 | [21 empty] | . | [28 empty] | 0 | 0 | 0 | 0 | . | 0 | 0 |  | 0 | [9 empty] | 1900-02-08 | [9 empty] | 0
2017 | [21 empty] | . | [28 empty] | 0 | 0 | 0 | 0 | . | 0 | 0 |  | 0 | [9 empty] | 1900-02-08 | [9 empty] | 0
2017 | [21 empty] | . | [28 empty] | 0 | 0 | 0 | 0 | . | 0 | 0 |  | 0 | [9 empty] | 1900-02-08 | [9 empty] | 0
2017 | [21 empty] | . | [28 empty] | 0 | 0 | 0 | 0 | . | 0 | 0 |  | 0 | [9 empty] | 1900-02-08 | [9 empty] | 0
2017 | [21 empty] | . | [28 empty] | 0 | 0 | 0 | 0 | . | 0 | 0 |  | 0 | [9 empty] | 1900-02-08 | [9 empty] | 0
2017 | [21 empty] | . | [28 empty] | 0 | 0 | 0 | 0 | . | 0 | 0 |  | 0 | [9 empty] | 1900-02-08 | [9 empty] | 0
2017 | [21 empty] | . | [28 empty] | 0 | 0 | 0 | 0 | . | 0 | 0 |  | 0 | [9 empty] | 1900-02-08 | [9 empty] | 0
2017 | [21 empty] | . | [28 empty] | 0 | 0 | 0 | 0 | . | 0 | 0 |  | 0 | [9 empty] | 1900-02-08 | [9 empty] | 0
2017 | [21 empty] | . | [28 empty] | 0 | 0 | 0 | 0 | . | 0 | 0 |  | 0 | [9 empty] | 1900-02-08 | [9 empty] | 0
2017 | [21 empty] | . | [28 empty] | 0 | 0 | 0 | 0 | . | 0 | 0 |  | 0 | [9 empty] | 1900-02-08 | [9 empty] | 0
2017 | [21 empty] | . | [28 empty] | 0 | 0 | 0 | 0 | . | 0 | 0 |  | 0 | [9 empty] | 1900-02-08 | [9 empty] | 0
2017 | [21 empty] | . | [28 empty] | 0 | 0 | 0 | 0 | . | 0 | 0 |  | 0 | [9 empty] | 1900-02-08 | [9 empty] | 0
2017 | [21 empty] | . | [28 empty] | 0 | 0 | 0 | 0 | . | 0 | 0 |  | 0 | [9 empty] | 1900-02-08 | [9 empty] | 0
2017 | [21 empty] | . | [28 empty] | 0 | 0 | 0 | 0 | . | 0 | 0 |  | 0 | [9 empty] | 1900-02-08 | [9 empty] | 0
2017 | [21 empty] | . | [28 empty] | 0 | 0 | 0 | 0 | . | 0 | 0 |  | 0 | [9 empty] | 1900-02-08 | [9 empty] | 0
2017 | [21 empty] | . | [28 empty] | 0 | 0 | 0 | 0 | . | 0 | 0 |  | 0 | [9 empty] | 1900-02-08 | [9 empty] | 0
2017 | [21 empty] | . | [28 empty] | 0 | 0 | 0 | 0 | . | 0 | 0 |  | 0 | [9 empty] | 1900-02-08 | [9 empty] | 0
2017 | [21 empty] | . | [28 empty] | 0 | 0 | 0 | 0 | . | 0 | 0 |  | 0 | [9 empty] | 1900-02-08 | [9 empty] | 0
2017 | [21 empty] | . | [28 empty] | 0 | 0 | 0 | 0 | . | 0 | 0 |  | 0 | [9 empty] | 1900-02-08 | [9 empty] | 0
2017 | [21 empty] | . | [28 empty] | 0 | 0 | 0 | 0 | . | 0 | 0 |  | 0 | [9 empty] | 1900-02-08 | [9 empty] | 0
2017 | [21 empty] | . | [28 empty] | 0 | 0 | 0 | 0 | . | 0 | 0 |  | 0 | [9 empty] | 1900-02-08 | [9 empty] | 0
2017 | [21 empty] | . | [28 empty] | 0 | 0 | 0 | 0 | . | 0 | 0 |  | 0 | [9 empty] | 1900-02-08 | [9 empty] | 0
2017 | [21 empty] | . | [28 empty] | 0 | 0 | 0 | 0 | . | 0 | 0 |  | 0 | [9 empty] | 1900-02-08 | [9 empty] | 0
2017 | [21 empty] | . | [28 empty] | 0 | 0 | 0 | 0 | . | 0 | 0 |  | 0 | [9 empty] | 1900-02-08 | [9 empty] | 0
2017 | [21 empty] | . | [28 empty] | 0 | 0 | 0 | 0 | . | 0 | 0 |  | 0 | [9 empty] | 1900-02-08 | [9 empty] | 0
2017 | [21 empty] | . | [28 empty] | 0 | 0 | 0 | 0 | . | 0 | 0 |  | 0 | [9 empty] | 1900-02-08 | [9 empty] | 0
2017 | [21 empty] | . | [28 empty] | 0 | 0 | 0 | 0 | . | 0 | 0 |  | 0 | [9 empty] | 1900-02-08 | [9 empty] | 0
2017 | [21 empty] | . | [28 empty] | 0 | 0 | 0 | 0 | . | 0 | 0 |  | 0 | [9 empty] | 1900-02-08 | [9 empty] | 0
2017 | [21 empty] | . | [28 empty] | 0 | 0 | 0 | 0 | . | 0 | 0 |  | 0 | [9 empty] | 1900-02-08 | [9 empty] | 0
2017 | [21 empty] | . | [28 empty] | 0 | 0 | 0 | 0 | . | 0 | 0 |  | 0 | [9 empty] | 1900-02-08 | [9 empty] | 0
2017 | [21 empty] | . | [28 empty] | 0 | 0 | 0 | 0 | . | 0 | 0 |  | 0 | [9 empty] | 1900-02-08
2017 | [21 empty] | . | [28 empty] | 0 | 0 | 0 | 0 | . | 0 | 0 |  | 0 | [9 empty] | 1900-02-08
2017 | [21 empty] | . | [28 empty] | 0 | 0 | 0 | 0 | . | 0 | 0 |  | 0 | [9 empty] | 1900-02-08
2017 | [21 empty] | . | [28 empty] | 0 | 0 | 0 | 0 | . | 0 | 0 |  | 0 | [9 empty] | 1900-02-08
2017 | [21 empty] | . | [28 empty] | 0 | 0 | 0 | 0 | . | 0 | 0 |  | 0 | [9 empty] | 1900-02-08
2017 | [21 empty] | . | [28 empty] | 0 | 0 | 0 | 0 | . | 0 | 0 |  | 0 | [9 empty] | 1900-02-08
2017 | [21 empty] | . | [28 empty] | 0 | 0 | 0 | 0 | . | 0 | 0 |  | 0 | [9 empty] | 1900-02-08
2017 | [21 empty] | . | [28 empty] | 0 | 0 | 0 | 0 | . | 0 | 0 |  | 0 | [9 empty] | 1900-02-08
2017 | [21 empty] | . | [28 empty] | 0 | 0 | 0 | 0 | . | 0 | 0 |  | 0 | [9 empty] | 1900-02-08
2017 | [21 empty] | . | [28 empty] | 0 | 0 | 0 | 0 | . | 0 | 0 |  | 0 | [9 empty] | 1900-02-08
2017 | [21 empty] | . | [28 empty] | 0 | 0 | 0 | 0 | . | 0 | 0 |  | 0 | [9 empty] | 1900-02-08
2017 | [21 empty] | . | [28 empty] | 0 | 0 | 0 | 0 | . | 0 | 0 |  | 0 | [9 empty] | 1900-02-08
2017 | [21 empty] | . | [28 empty] | 0 | 0 | 0 | 0 | . | 0 | 0 |  | 0 | [9 empty] | 1900-02-08
2017 | [21 empty] | . | [28 empty] | 0 | 0 | 0 | 0 | . | 0 | 0 |  | 0 | [9 empty] | 1900-02-08
2017 | [21 empty] | . | [28 empty] | 0 | 0 | 0 | 0 | . | 0 | 0 |  | 0 | [9 empty] | 1900-02-08
2017 | [21 empty] | . | [28 empty] | 0 | 0 | 0 | 0 | . | 0 | 0 |  | 0 | [9 empty] | 1900-02-08
2017 | [21 empty] | . | [28 empty] | 0 | 0 | 0 | 0 | . | 0 | 0 |  | 0 | [9 empty] | 1900-02-08
2017 | [21 empty] | . | [28 empty] | 0 | 0 | 0 | 0 | . | 0 | 0 |  | 0 | [9 empty] | 1900-02-08
2017 | [21 empty] | . | [28 empty] | 0 | 0 | 0 | 0 | . | 0 | 0 |  | 0 | [9 empty] | 1900-02-08
2017 | [21 empty] | . | [28 empty] | 0 | 0 | 0 | 0 | . | 0 | 0 |  | 0 | [9 empty] | 1900-02-08
2017 | [21 empty] | . | [28 empty] | 0 | 0 | 0 | 0 | . | 0 | 0 |  | 0 | [9 empty] | 1900-02-08
2017 | [21 empty] | . | [28 empty] | 0 | 0 | 0 | 0 | . | 0 | 0 |  | 0 | [9 empty] | 1900-02-08
2017 | [21 empty] | . | [28 empty] | 0 | 0 | 0 | 0 | . | 0 | 0 |  | 0 | [9 empty] | 1900-02-08
2017 | [21 empty] | . | [28 empty] | 0 | 0 | 0 | 0 | . | 0 | 0 |  | 0 | [9 empty] | 1900-02-08
2017 | [21 empty] | . | [28 empty] | 0 | 0 | 0 | 0 | . | 0 | 0 |  | 0 | [9 empty] | 1900-02-08
2017 | [21 empty] | . | [28 empty] | 0 | 0 | 0 | 0 | . | 0 | 0 |  | 0 | [9 empty] | 1900-02-08
2017 | [21 empty] | . | [28 empty] | 0 | 0 | 0 | 0 | . | 0 | 0 |  | 0 | [9 empty] | 1900-02-08
2017 | [21 empty] | . | [28 empty] | 0 | 0 | 0 | 0 | . | 0 | 0 |  | 0 | [9 empty] | 1900-02-08
2017 | [21 empty] | . | [28 empty] | 0 | 0 | 0 | 0 | . | 0 | 0 |  | 0 | [9 empty] | 1900-02-08
2017 | [21 empty] | . | [28 empty] | 0 | 0 | 0 | 0 | . | 0 | 0 |  | 0 | [9 empty] | 1900-02-08
2017 | [21 empty] | . | [28 empty] | 0 | 0 | 0 | 0 | . | 0 | 0 |  | 0 | [9 empty] | 1900-02-08
2017 | [21 empty] | . | [28 empty] | 0 | 0 | 0 | 0 | . | 0 | 0 |  | 0 | [9 empty] | 1900-02-08
2017 | [21 empty] | . | [28 empty] | 0 | 0 | 0 | 0 | . | 0 | 0 |  | 0 | [9 empty] | 1900-02-08
2017 | [21 empty] | . | [28 empty] | 0 | 0 | 0 | 0 | . | 0 | 0 |  | 0 | [9 empty] | 1900-02-08
2017 | [21 empty] | . | [28 empty] | 0 | 0 | 0 | 0 | . | 0 | 0 |  | 0 | [9 empty] | 1900-02-08
2017 | [21 empty] | . | [28 empty] | 0 | 0 | 0 | 0 | . | 0 | 0 |  | 0 | [9 empty] | 1900-02-08
2017 | [21 empty] | . | [28 empty] | 0 | 0 | 0 | 0 | . | 0 | 0 |  | 0 | [9 empty] | 1900-02-08
2017 | [21 empty] | . | [28 empty] | 0 | 0 | 0 | 0 | . | 0 | 0 |  | 0 | [9 empty] | 1900-02-08
2017 | [21 empty] | . | [28 empty] | 0 | 0 | 0 | 0 | . | 0 | 0 |  | 0 | [9 empty] | 1900-02-08
2017 | [21 empty] | . | [28 empty] | 0 | 0 | 0 | 0 | . | 0 | 0 |  | 0 | [9 empty] | 1900-02-08
2017 | [21 empty] | . | [28 empty] | 0 | 0 | 0 | 0 | . | 0 | 0 |  | 0 | [9 empty] | 1900-02-08
2017 | [21 empty] | . | [28 empty] | 0 | 0 | 0 | 0 | . | 0 | 0 |  | 0 | [9 empty] | 1900-02-08
2017 | [21 empty] | . | [28 empty] | 0 | 0 | 0 | 0 | . | 0 | 0 |  | 0 | [9 empty] | 1900-02-08
2017 | [21 empty] | . | [28 empty] | 0 | 0 | 0 | 0 | . | 0 | 0 |  | 0 | [9 empty] | 1900-02-08
2017 | [21 empty] | . | [28 empty] | 0 | 0 | 0 | 0 | . | 0 | 0 |  | 0 | [9 empty] | 1900-02-08
2017 | [21 empty] | . | [28 empty] | 0 | 0 | 0 | 0 | . | 0 | 0 |  | 0 | [9 empty] | 1900-02-08
2017 | [21 empty] | . | [28 empty] | 0 | 0 | 0 | 0 | . | 0 | 0 |  | 0 | [9 empty] | 1900-02-08
2017 | [21 empty] | . | [28 empty] | 0 | 0 | 0 | 0 | . | 0 | 0 |  | 0 | [9 empty] | 1900-02-08
2017 | [21 empty] | . | [28 empty] | 0 | 0 | 0 | 0 | . | 0 | 0 |  | 0 | [9 empty] | 1900-02-08
2017 | [21 empty] | . | [28 empty] | 0 | 0 | 0 | 0 | . | 0 | 0 |  | 0 | [9 empty] | 1900-02-08
2017 | [21 empty] | . | [28 empty] | 0 | 0 | 0 | 0 | . | 0 | 0 |  | 0 | [9 empty] | 1900-02-08
2017 | [21 empty] | . | [28 empty] | 0 | 0 | 0 | 0 | . | 0 | 0 |  | 0 | [9 empty] | 1900-02-08
2017 | [21 empty] | . | [28 empty] | 0 | 0 | 0 | 0 | . | 0 | 0 |  | 0 | [9 empty] | 1900-02-08
2017 | [21 empty] | . | [28 empty] | 0 | 0 | 0 | 0 | . | 0 | 0 |  | 0 | [9 empty] | 1900-02-08
2017 | [21 empty] | . | [28 empty] | 0 | 0 | 0 | 0 | . | 0 | 0 |  | 0 | [9 empty] | 1900-02-08
2017 | [21 empty] | . | [28 empty] | 0 | 0 | 0 | 0 | . | 0 | 0 |  | 0 | [9 empty] | 1900-02-08
2017 | [21 empty] | . | [28 empty] | 0 | 0 | 0 | 0 | . | 0 | 0 |  | 0 | [9 empty] | 1900-02-08
2017 | [21 empty] | . | [28 empty] | 0 | 0 | 0 | 0 | . | 0 | 0 |  | 0 | [9 empty] | 1900-02-08
2017 | [21 empty] | . | [28 empty] | 0 | 0 | 0 | 0 | . | 0 | 0 |  | 0 | [9 empty] | 1900-02-08
2017 | [21 empty] | . | [28 empty] | 0 | 0 | 0 | 0 | . | 0 | 0 |  | 0 | [9 empty] | 1900-02-08
2017 | [21 empty] | . | [28 empty] | 0 | 0 | 0 | 0 | . | 0 | 0 |  | 0 | [9 empty] | 1900-02-08
2017 | [21 empty] | . | [28 empty] | 0 | 0 | 0 | 0 | . | 0 | 0 |  | 0 | [9 empty] | 1900-02-08
2017 | [21 empty] | . | [28 empty] | 0 | 0 | 0 | 0 | . | 0 | 0 |  | 0 | [9 empty] | 1900-02-08
2017 | [21 empty] | . | [28 empty] | 0 | 0 | 0 | 0 | . | 0 | 0 |  | 0 | [9 empty] | 1900-02-08
2017 | [21 empty] | . | [28 empty] | 0 | 0 | 0 | 0 | . | 0 | 0 |  | 0 | [9 empty] | 1900-02-08
2017 | [21 empty] | . | [28 empty] | 0 | 0 | 0 | 0 | . | 0 | 0 |  | 0 | [9 empty] | 1900-02-08
2017 | [21 empty] | . | [28 empty] | 0 | 0 | 0 | 0 | . | 0 | 0 |  | 0 | [9 empty] | 1900-02-08
2017 | [21 empty] | . | [28 empty] | 0 | 0 | 0 | 0 | . | 0 | 0 |  | 0 | [9 empty] | 1900-02-08
2017 | [21 empty] | . | [28 empty] | 0 | 0 | 0 | 0 | . | 0 | 0 |  | 0 | [9 empty] | 1900-02-08
2017 | [21 empty] | . | [28 empty] | 0 | 0 | 0 | 0 | . | 0 | 0 |  | 0 | [9 empty] | 1900-02-08
2017 | [21 empty] | . | [28 empty] | 0 | 0 | 0 | 0 | . | 0 | 0 |  | 0 | [9 empty] | 1900-02-08
2017 | [21 empty] | . | [28 empty] | 0 | 0 | 0 | 0 | . | 0 | 0 |  | 0 | [9 empty] | 1900-02-08
2017 | [21 empty] | . | [28 empty] | 0 | 0 | 0 | 0 | . | 0 | 0 |  | 0 | [9 empty] | 1900-02-08
2017 | [21 empty] | . | [28 empty] | 0 | 0 | 0 | 0 | . | 0 | 0 |  | 0 | [9 empty] | 1900-02-08
2017 | [21 empty] | . | [28 empty] | 0 | 0 | 0 | 0 | . | 0 | 0 |  | 0 | [9 empty] | 1900-02-08
2017 | [21 empty] | . | [28 empty] | 0 | 0 | 0 | 0 | . | 0 | 0 |  | 0 | [9 empty] | 1900-02-08
2017 | [21 empty] | . | [28 empty] | 0 | 0 | 0 | 0 | . | 0 | 0 |  | 0 | [9 empty] | 1900-02-08
2017 | [21 empty] | . | [28 empty] | 0 | 0 | 0 | 0 | . | 0 | 0 |  | 0 | [9 empty] | 1900-02-08
2017 | [21 empty] | . | [28 empty] | 0 | 0 | 0 | 0 | . | 0 | 0 |  | 0 | [9 empty] | 1900-02-08
2017 | [21 empty] | . | [28 empty] | 0 | 0 | 0 | 0 | . | 0 | 0 |  | 0 | [9 empty] | 1900-02-08
2017 | [21 empty] | . | [28 empty] | 0 | 0 | 0 | 0 | . | 0 | 0 |  | 0 | [9 empty] | 1900-02-08
2017 | [21 empty] | . | [28 empty] | 0 | 0 | 0 | 0 | . | 0 | 0 |  | 0 | [9 empty] | 1900-02-08
2017 | [21 empty] | . | [28 empty] | 0 | 0 | 0 | 0 | . | 0 | 0 |  | 0 | [9 empty] | 1900-02-08
2017 | [21 empty] | . | [28 empty] | 0 | 0 | 0 | 0 | . | 0 | 0 |  | 0 | [9 empty] | 1900-02-08
2017 | [21 empty] | . | [28 empty] | 0 | 0 | 0 | 0 | . | 0 | 0 |  | 0 | [9 empty] | 1900-02-08
2017 | [21 empty] | . | [28 empty] | 0 | 0 | 0 | 0 | . | 0 | 0 |  | 0 | [9 empty] | 1900-02-08
2017 | [21 empty] | . | [28 empty] | 0 | 0 | 0 | 0 | . | 0 | 0 |  | 0 | [9 empty] | 1900-02-08
2017 | [21 empty] | . | [28 empty] | 0 | 0 | 0 | 0 | . | 0 | 0 |  | 0 | [9 empty] | 1900-02-08
2017 | [21 empty] | . | [28 empty] | 0 | 0 | 0 | 0 | . | 0 | 0 |  | 0 | [9 empty] | 1900-02-08
2017 | [21 empty] | . | [28 empty] | 0 | 0 | 0 | 0 | . | 0 | 0 |  | 0 | [9 empty] | 1900-02-08
2017 | [21 empty] | . | [28 empty] | 0 | 0 | 0 | 0 | . | 0 | 0 |  | 0 | [9 empty] | 1900-02-08
2017 | [21 empty] | . | [28 empty] | 0 | 0 | 0 | 0 | . | 0 | 0 |  | 0 | [9 empty] | 1900-02-08
2017 | [21 empty] | . | [28 empty] | 0 | 0 | 0 | 0 | . | 0 | 0 |  | 0 | [9 empty] | 1900-02-08
2017 | [21 empty] | . | [28 empty] | 0 | 0 | 0 | 0 | . | 0 | 0 |  | 0 | [9 empty] | 1900-02-08
2017 | [21 empty] | . | [28 empty] | 0 | 0 | 0 | 0 | . | 0 | 0 |  | 0 | [9 empty] | 1900-02-08
2017 | [21 empty] | . | [28 empty] | 0 | 0 | 0 | 0 | . | 0 | 0 |  | 0 | [9 empty] | 1900-02-08
2017 | [21 empty] | . | [28 empty] | 0 | 0 | 0 | 0 | . | 0 | 0 |  | 0 | [9 empty] | 1900-02-08
2017 | [21 empty] | . | [28 empty] | 0 | 0 | 0 | 0 | . | 0 | 0 |  | 0 | [9 empty] | 1900-02-08
2017 | [21 empty] | . | [28 empty] | 0 | 0 | 0 | 0 | . | 0 | 0 |  | 0 | [9 empty] | 1900-02-08
2017 | [21 empty] | . | [28 empty] | 0 | 0 | 0 | 0 | . | 0 | 0 |  | 0 | [9 empty] | 1900-02-08
2017 | [21 empty] | . | [28 empty] | 0 | 0 | 0 | 0 | . | 0 | 0 |  | 0 | [9 empty] | 1900-02-08
2017 | [21 empty] | . | [28 empty] | 0 | 0 | 0 | 0 | . | 0 | 0 |  | 0 | [9 empty] | 1900-02-08
2017 | [21 empty] | . | [28 empty] | 0 | 0 | 0 | 0 | . | 0 | 0 |  | 0 | [9 empty] | 1900-02-08
2017 | [21 empty] | . | [28 empty] | 0 | 0 | 0 | 0 | . | 0 | 0 |  | 0 | [9 empty] | 1900-02-08
2017 | [21 empty] | . | [28 empty] | 0 | 0 | 0 | 0 | . | 0 | 0 |  | 0 | [9 empty] | 1900-02-08
2017 | [21 empty] | . | [28 empty] | 0 | 0 | 0 | 0 | . | 0 | 0 |  | 0 | [9 empty] | 1900-02-08
2017 | [21 empty] | . | [28 empty] | 0 | 0 | 0 | 0 | . | 0 | 0 |  | 0 | [9 empty] | 1900-02-08
2017 | [21 empty] | . | [28 empty] | 0 | 0 | 0 | 0 | . | 0 | 0 |  | 0 | [9 empty] | 1900-02-08
2017 | [21 empty] | . | [28 empty] | 0 | 0 | 0 | 0 | . | 0 | 0 |  | 0 | [9 empty] | 1900-02-08
2017 | [21 empty] | . | [28 empty] | 0 | 0 | 0 | 0 | . | 0 | 0 |  | 0 | [9 empty] | 1900-02-08
2017 | [21 empty] | . | [28 empty] | 0 | 0 | 0 | 0 | . | 0 | 0 |  | 0 | [9 empty] | 1900-02-08
2017 | [21 empty] | . | [28 empty] | 0 | 0 | 0 | 0 | . | 0 | 0 |  | 0 | [9 empty] | 1900-02-08
2017 | [21 empty] | . | [28 empty] | 0 | 0 | 0 | 0 | . | 0 | 0 |  | 0 | [9 empty] | 1900-02-08
2017 | [21 empty] | . | [28 empty] | 0 | 0 | 0 | 0 | . | 0 | 0 |  | 0 | [9 empty] | 1900-02-08
2017 | [21 empty] | . | [28 empty] | 0 | 0 | 0 | 0 | . | 0 | 0 |  | 0 | [9 empty] | 1900-02-08
2017 | [21 empty] | . | [28 empty] | 0 | 0 | 0 | 0 | . | 0 | 0 |  | 0 | [9 empty] | 1900-02-08
2017 | [21 empty] | . | [28 empty] | 0 | 0 | 0 | 0 | . | 0 | 0 |  | 0 | [9 empty] | 1900-02-08
2017 | [21 empty] | . | [28 empty] | 0 | 0 | 0 | 0 | . | 0 | 0 |  | 0 | [9 empty] | 1900-02-08
2017 | [21 empty] | . | [28 empty] | 0 | 0 | 0 | 0 | . | 0 | 0 |  | 0 | [9 empty] | 1900-02-08
2017 | [21 empty] | . | [28 empty] | 0 | 0 | 0 | 0 | . | 0 | 0 |  | 0 | [9 empty] | 1900-02-08
2017 | [21 empty] | . | [28 empty] | 0 | 0 | 0 | 0 | . | 0 | 0 |  | 0 | [9 empty] | 1900-02-08
2017 | [21 empty] | . | [28 empty] | 0 | 0 | 0 | 0 | . | 0 | 0 |  | 0 | [9 empty] | 1900-02-08
2017 | [21 empty] | . | [28 empty] | 0 | 0 | 0 | 0 | . | 0 | 0 |  | 0 | [9 empty] | 1900-02-08
2017 | [21 empty] | . | [28 empty] | 0 | 0 | 0 | 0 | . | 0 | 0 |  | 0 | [9 empty] | 1900-02-08
2017 | [21 empty] | . | [28 empty] | 0 | 0 | 0 | 0 | . | 0 | 0 |  | 0 | [9 empty] | 1900-02-08
2017 | [21 empty] | . | [28 empty] | 0 | 0 | 0 | 0 | . | 0 | 0 |  | 0 | [9 empty] | 1900-02-08
2017 | [21 empty] | . | [28 empty] | 0 | 0 | 0 | 0 | . | 0 | 0 |  | 0 | [9 empty] | 1900-02-08
2017 | [21 empty] | . | [28 empty] | 0 | 0 | 0 | 0 | . | 0 | 0 |  | 0 | [9 empty] | 1900-02-08
2017 | [21 empty] | . | [28 empty] | 0 | 0 | 0 | 0 | . | 0 | 0 |  | 0 | [9 empty] | 1900-02-08
2017 | [21 empty] | . | [28 empty] | 0 | 0 | 0 | 0 | . | 0 | 0 |  | 0 | [9 empty] | 1900-02-08
2017 | [21 empty] | . | [28 empty] | 0 | 0 | 0 | 0 | . | 0 | 0 |  | 0 | [9 empty] | 1900-02-08
2017 | [21 empty] | . | [28 empty] | 0 | 0 | 0 | 0 | . | 0 | 0 |  | 0 | [9 empty] | 1900-02-08
2017 | [21 empty] | . | [28 empty] | 0 | 0 | 0 | 0 | . | 0 | 0 |  | 0 | [9 empty] | 1900-02-08
2017 | [21 empty] | . | [28 empty] | 0 | 0 | 0 | 0 | . | 0 | 0 |  | 0 | [9 empty] | 1900-02-08
2017 | [21 empty] | . | [28 empty] | 0 | 0 | 0 | 0 | . | 0 | 0 |  | 0 | [9 empty] | 1900-02-08
2017 | [21 empty] | . | [28 empty] | 0 | 0 | 0 | 0 | . | 0 | 0 |  | 0 | [9 empty] | 1900-02-08
2017 | [21 empty] | . | [28 empty] | 0 | 0 | 0 | 0 | . | 0 | 0 |  | 0 | [9 empty] | 1900-02-08
2017 | [21 empty] | . | [28 empty] | 0 | 0 | 0 | 0 | . | 0 | 0 |  | 0 | [9 empty] | 1900-02-08
2017 | [21 empty] | . | [28 empty] | 0 | 0 | 0 | 0 | . | 0 | 0 |  | 0 | [9 empty] | 1900-02-08
2017 | [21 empty] | . | [28 empty] | 0 | 0 | 0 | 0 | . | 0 | 0 |  | 0 | [9 empty] | 1900-02-08
2017 | [21 empty] | . | [28 empty] | 0 | 0 | 0 | 0 | . | 0 | 0 |  | 0 | [9 empty] | 1900-02-08
2017 | [21 empty] | . | [28 empty] | 0 | 0 | 0 | 0 | . | 0 | 0 |  | 0 | [9 empty] | 1900-02-08
2017 | [21 empty] | . | [28 empty] | 0 | 0 | 0 | 0 | . | 0 | 0 |  | 0 | [9 empty] | 1900-02-08
2017 | [21 empty] | . | [28 empty] | 0 | 0 | 0 | 0 | . | 0 | 0 |  | 0 | [9 empty] | 1900-02-08
2017 | [21 empty] | . | [28 empty] | 0 | 0 | 0 | 0 | . | 0 | 0 |  | 0 | [9 empty] | 1900-02-08
2017 | [21 empty] | . | [28 empty] | 0 | 0 | 0 | 0 | . | 0 | 0 |  | 0 | [9 empty] | 1900-02-08
2017 | [21 empty] | . | [28 empty] | 0 | 0 | 0 | 0 | . | 0 | 0 |  | 0 | [9 empty] | 1900-02-08
2017 | [21 empty] | . | [28 empty] | 0 | 0 | 0 | 0 | . | 0 | 0 |  | 0 | [9 empty] | 1900-02-08
2017 | [21 empty] | . | [28 empty] | 0 | 0 | 0 | 0 | . | 0 | 0 |  | 0 | [9 empty] | 1900-02-08
2017 | [21 empty] | . | [28 empty] | 0 | 0 | 0 | 0 | . | 0 | 0 |  | 0 | [9 empty] | 1900-02-08
2017 | [21 empty] | . | [28 empty] | 0 | 0 | 0 | 0 | . | 0 | 0 |  | 0 | [9 empty] | 1900-02-08
2017 | [21 empty] | . | [28 empty] | 0 | 0 | 0 | 0 | . | 0 | 0 |  | 0 | [9 empty] | 1900-02-08
2017 | [21 empty] | . | [28 empty] | 0 | 0 | 0 | 0 | . | 0 | 0 |  | 0 | [9 empty] | 1900-02-08
2017 | [21 empty] | . | [28 empty] | 0 | 0 | 0 | 0 | . | 0 | 0 |  | 0 | [9 empty] | 1900-02-08
2017 | [21 empty] | . | [28 empty] | 0 | 0 | 0 | 0 | . | 0 | 0 |  | 0 | [9 empty] | 1900-02-08
2017 | [21 empty] | . | [28 empty] | 0 | 0 | 0 | 0 | . | 0 | 0 |  | 0 | [9 empty] | 1900-02-08
2017 | [21 empty] | . | [28 empty] | 0 | 0 | 0 | 0 | . | 0 | 0 |  | 0 | [9 empty] | 1900-02-08
2017 | [21 empty] | . | [28 empty] | 0 | 0 | 0 | 0 | . | 0 | 0 |  | 0 | [9 empty] | 1900-02-08
2017 | [21 empty] | . | [28 empty] | 0 | 0 | 0 | 0 | . | 0 | 0 |  | 0 | [9 empty] | 1900-02-08
2017 | [21 empty] | . | [28 empty] | 0 | 0 | 0 | 0 | . | 0 | 0 |  | 0 | [9 empty] | 1900-02-08
2017 | [21 empty] | . | [28 empty] | 0 | 0 | 0 | 0 | . | 0 | 0 |  | 0 | [9 empty] | 1900-02-08
2017 | [21 empty] | . | [28 empty] | 0 | 0 | 0 | 0 | . | 0 | 0 |  | 0 | [9 empty] | 1900-02-08
2017 | [21 empty] | . | [28 empty] | 0 | 0 | 0 | 0 | . | 0 | 0 |  | 0 | [9 empty] | 1900-02-08
2017 | [21 empty] | . | [28 empty] | 0 | 0 | 0 | 0 | . | 0 | 0 |  | 0 | [9 empty] | 1900-02-08
2017 | [21 empty] | . | [28 empty] | 0 | 0 | 0 | 0 | . | 0 | 0 |  | 0 | [9 empty] | 1900-02-08
2017 | [21 empty] | . | [28 empty] | 0 | 0 | 0 | 0 | . | 0 | 0 |  | 0 | [9 empty] | 1900-02-08
2017 | [21 empty] | . | [28 empty] | 0 | 0 | 0 | 0 | . | 0 | 0 |  | 0 | [9 empty] | 1900-02-08
2017 | [21 empty] | . | [28 empty] | 0 | 0 | 0 | 0 | . | 0 | 0 |  | 0 | [9 empty] | 1900-02-08
2017 | [21 empty] | . | [28 empty] | 0 | 0 | 0 | 0 | . | 0 | 0 |  | 0 | [9 empty] | 1900-02-08
2017 | [21 empty] | . | [28 empty] | 0 | 0 | 0 | 0 | . | 0 | 0 |  | 0 | [9 empty] | 1900-02-08
2017 | [21 empty] | . | [28 empty] | 0 | 0 | 0 | 0 | . | 0 | 0 |  | 0 | [9 empty] | 1900-02-08
2017 | [21 empty] | . | [28 empty] | 0 | 0 | 0 | 0 | . | 0 | 0 |  | 0 | [9 empty] | 1900-02-08
2017 | [21 empty] | . | [28 empty] | 0 | 0 | 0 | 0 | . | 0 | 0 |  | 0 | [9 empty] | 1900-02-08
2017 | [21 empty] | . | [28 empty] | 0 | 0 | 0 | 0 | . | 0 | 0 |  | 0 | [9 empty] | 1900-02-08
2017 | [21 empty] | . | [28 empty] | 0 | 0 | 0 | 0 | . | 0 | 0 |  | 0 | [9 empty] | 1900-02-08
2017 | [21 empty] | . | [28 empty] | 0 | 0 | 0 | 0 | . | 0 | 0 |  | 0 | [9 empty] | 1900-02-08
2017 | [21 empty] | . | [28 empty] | 0 | 0 | 0 | 0 | . | 0 | 0 |  | 0 | [9 empty] | 1900-02-08
2017 | [21 empty] | . | [28 empty] | 0 | 0 | 0 | 0 | . | 0 | 0 |  | 0 | [9 empty] | 1900-02-08
2017 | [21 empty] | . | [28 empty] | 0 | 0 | 0 | 0 | . | 0 | 0 |  | 0 | [9 empty] | 1900-02-08
2017 | [21 empty] | . | [28 empty] | 0 | 0 | 0 | 0 | . | 0 | 0 |  | 0 | [9 empty] | 1900-02-08
2017 | [21 empty] | . | [28 empty] | 0 | 0 | 0 | 0 | . | 0 | 0 |  | 0 | [9 empty] | 1900-02-08
2017 | [21 empty] | . | [28 empty] | 0 | 0 | 0 | 0 | . | 0 | 0 |  | 0 | [9 empty] | 1900-02-08
2017 | [21 empty] | . | [28 empty] | 0 | 0 | 0 | 0 | . | 0 | 0 |  | 0 | [9 empty] | 1900-02-08
2017 | [21 empty] | . | [28 empty] | 0 | 0 | 0 | 0 | . | 0 | 0 |  | 0 | [9 empty] | 1900-02-08
2017 | [21 empty] | . | [28 empty] | 0 | 0 | 0 | 0 | . | 0 | 0 |  | 0 | [9 empty] | 1900-02-08
2017 | [21 empty] | . | [28 empty] | 0 | 0 | 0 | 0 | . | 0 | 0 |  | 0 | [9 empty] | 1900-02-08
2017 | [21 empty] | . | [28 empty] | 0 | 0 | 0 | 0 | . | 0 | 0 |  | 0 | [9 empty] | 1900-02-08
2017 | [21 empty] | . | [28 empty] | 0 | 0 | 0 | 0 | . | 0 | 0 |  | 0 | [9 empty] | 1900-02-08
2017 | [21 empty] | . | [28 empty] | 0 | 0 | 0 | 0 | . | 0 | 0 |  | 0 | [9 empty] | 1900-02-08
2017 | [21 empty] | . | [28 empty] | 0 | 0 | 0 | 0 | . | 0 | 0 |  | 0 | [9 empty] | 1900-02-08
2017 | [21 empty] | . | [28 empty] | 0 | 0 | 0 | 0 | . | 0 | 0 |  | 0 | [9 empty] | 1900-02-08
2017 | [21 empty] | . | [28 empty] | 0 | 0 | 0 | 0 | . | 0 | 0 |  | 0 | [9 empty] | 1900-02-08
2017 | [21 empty] | . | [28 empty] | 0 | 0 | 0 | 0 | . | 0 | 0 |  | 0 | [9 empty] | 1900-02-08
2017 | [21 empty] | . | [28 empty] | 0 | 0 | 0 | 0 | . | 0 | 0 |  | 0 | [9 empty] | 1900-02-08
2017 | [21 empty] | . | [28 empty] | 0 | 0 | 0 | 0 | . | 0 | 0 |  | 0 | [9 empty] | 1900-02-08
2017 | [21 empty] | . | [28 empty] | 0 | 0 | 0 | 0 | . | 0 | 0 |  | 0 | [9 empty] | 1900-02-08
2017 | [21 empty] | . | [28 empty] | 0 | 0 | 0 | 0 | . | 0 | 0 |  | 0 | [9 empty] | 1900-02-08
2017 | [21 empty] | . | [28 empty] | 0 | 0 | 0 | 0 | . | 0 | 0 |  | 0 | [9 empty] | 1900-02-08
2017 | [21 empty] | . | [28 empty] | 0 | 0 | 0 | 0 | . | 0 | 0 |  | 0 | [9 empty] | 1900-02-08
2017 | [21 empty] | . | [28 empty] | 0 | 0 | 0 | 0 | . | 0 | 0 |  | 0 | [9 empty] | 1900-02-08
2017 | [21 empty] | . | [28 empty] | 0 | 0 | 0 | 0 | . | 0 | 0 |  | 0 | [9 empty] | 1900-02-08
2017 | [21 empty] | . | [28 empty] | 0 | 0 | 0 | 0 | . | 0 | 0 |  | 0 | [9 empty] | 1900-02-08
2017 | [21 empty] | . | [28 empty] | 0 | 0 | 0 | 0 | . | 0 | 0 |  | 0 | [9 empty] | 1900-02-08
2017 | [21 empty] | . | [28 empty] | 0 | 0 | 0 | 0 | . | 0 | 0 |  | 0 | [9 empty] | 1900-02-08
2017 | [21 empty] | . | [28 empty] | 0 | 0 | 0 | 0 | . | 0 | 0 |  | 0 | [9 empty] | 1900-02-08
2017 | [21 empty] | . | [28 empty] | 0 | 0 | 0 | 0 | . | 0 | 0 |  | 0 | [9 empty] | 1900-02-08
2017 | [21 empty] | . | [28 empty] | 0 | 0 | 0 | 0 | . | 0 | 0 |  | 0 | [9 empty] | 1900-02-08
2017 | [21 empty] | . | [28 empty] | 0 | 0 | 0 | 0 | . | 0 | 0 |  | 0 | [9 empty] | 1900-02-08
2017 | [21 empty] | . | [28 empty] | 0 | 0 | 0 | 0 | . | 0 | 0 |  | 0 | [9 empty] | 1900-02-08
2017 | [21 empty] | . | [28 empty] | 0 | 0 | 0 | 0 | . | 0 | 0 |  | 0 | [9 empty] | 1900-02-08
2017 | [21 empty] | . | [28 empty] | 0 | 0 | 0 | 0 | . | 0 | 0 |  | 0 | [9 empty] | 1900-02-08
2017 | [21 empty] | . | [28 empty] | 0 | 0 | 0 | 0 | . | 0 | 0 |  | 0 | [9 empty] | 1900-02-08
2017 | [21 empty] | . | [28 empty] | 0 | 0 | 0 | 0 | . | 0 | 0 |  | 0 | [9 empty] | 1900-02-08
2017 | [21 empty] | . | [28 empty] | 0 | 0 | 0 | 0 | . | 0 | 0 |  | 0 | [9 empty] | 1900-02-08
2017 | [21 empty] | . | [28 empty] | 0 | 0 | 0 | 0 | . | 0 | 0 |  | 0 | [9 empty] | 1900-02-08
2017 | [21 empty] | . | [28 empty] | 0 | 0 | 0 | 0 | . | 0 | 0 |  | 0 | [9 empty] | 1900-02-08
2017 | [21 empty] | . | [28 empty] | 0 | 0 | 0 | 0 | . | 0 | 0 |  | 0 | [9 empty] | 1900-02-08
2017 | [21 empty] | . | [28 empty] | 0 | 0 | 0 | 0 | . | 0 | 0 |  | 0 | [9 empty] | 1900-02-08
2017 | [21 empty] | . | [28 empty] | 0 | 0 | 0 | 0 | . | 0 | 0 |  | 0 | [9 empty] | 1900-02-08
2017 | [21 empty] | . | [28 empty] | 0 | 0 | 0 | 0 | . | 0 | 0 |  | 0 | [9 empty] | 1900-02-08
2017 | [21 empty] | . | [28 empty] | 0 | 0 | 0 | 0 | . | 0 | 0 |  | 0 | [9 empty] | 1900-02-08
2017 | [21 empty] | . | [28 empty] | 0 | 0 | 0 | 0 | . | 0 | 0 |  | 0 | [9 empty] | 1900-02-08
2017 | [21 empty] | . | [28 empty] | 0 | 0 | 0 | 0 | . | 0 | 0 |  | 0 | [9 empty] | 1900-02-08
2017 | [21 empty] | . | [28 empty] | 0 | 0 | 0 | 0 | . | 0 | 0 |  | 0 | [9 empty] | 1900-02-08
2017 | [21 empty] | . | [28 empty] | 0 | 0 | 0 | 0 | . | 0 | 0 |  | 0 | [9 empty] | 1900-02-08
2017 | [21 empty] | . | [28 empty] | 0 | 0 | 0 | 0 | . | 0 | 0 |  | 0 | [9 empty] | 1900-02-08
2017 | [21 empty] | . | [28 empty] | 0 | 0 | 0 | 0 | . | 0 | 0 |  | 0 | [9 empty] | 1900-02-08
2017 | [21 empty] | . | [28 empty] | 0 | 0 | 0 | 0 | . | 0 | 0 |  | 0 | [9 empty] | 1900-02-08
2017 | [21 empty] | . | [28 empty] | 0 | 0 | 0 | 0 | . | 0 | 0 |  | 0 | [9 empty] | 1900-02-08
2017 | [21 empty] | . | [28 empty] | 0 | 0 | 0 | 0 | . | 0 | 0 |  | 0 | [9 empty] | 1900-02-08
2017 | [21 empty] | . | [28 empty] | 0 | 0 | 0 | 0 | . | 0 | 0 |  | 0 | [9 empty] | 1900-02-08
2017 | [21 empty] | . | [28 empty] | 0 | 0 | 0 | 0 | . | 0 | 0 |  | 0 | [9 empty] | 1900-02-08
2017 | [21 empty] | . | [28 empty] | 0 | 0 | 0 | 0 | . | 0 | 0 |  | 0 | [9 empty] | 1900-02-08
2017 | [21 empty] | . | [28 empty] | 0 | 0 | 0 | 0 | . | 0 | 0 |  | 0 | [9 empty] | 1900-02-08
2017 | [21 empty] | . | [28 empty] | 0 | 0 | 0 | 0 | . | 0 | 0 |  | 0 | [9 empty] | 1900-02-08
2017 | [21 empty] | . | [28 empty] | 0 | 0 | 0 | 0 | . | 0 | 0 |  | 0 | [9 empty] | 1900-02-08
2017 | [21 empty] | . | [28 empty] | 0 | 0 | 0 | 0 | . | 0 | 0 |  | 0 | [9 empty] | 1900-02-08
2017 | [21 empty] | . | [28 empty] | 0 | 0 | 0 | 0 | . | 0 | 0 |  | 0 | [9 empty] | 1900-02-08
2017 | [21 empty] | . | [28 empty] | 0 | 0 | 0 | 0 | . | 0 | 0 |  | 0 | [9 empty] | 1900-02-08
2017 | [21 empty] | . | [28 empty] | 0 | 0 | 0 | 0 | . | 0 | 0 |  | 0 | [9 empty] | 1900-02-08
2017 | [21 empty] | . | [28 empty] | 0 | 0 | 0 | 0 | . | 0 | 0 |  | 0 | [9 empty] | 1900-02-08
2017 | [21 empty] | . | [28 empty] | 0 | 0 | 0 | 0 | . | 0 | 0 |  | 0 | [9 empty] | 1900-02-08
2017 | [21 empty] | . | [28 empty] | 0 | 0 | 0 | 0 | . | 0 | 0 |  | 0 | [9 empty] | 1900-02-08
2017 | [21 empty] | . | [28 empty] | 0 | 0 | 0 | 0 | . | 0 | 0 |  | 0 | [9 empty] | 1900-02-08
2017 | [21 empty] | . | [28 empty] | 0 | 0 | 0 | 0 | . | 0 | 0 |  | 0 | [9 empty] | 1900-02-08
2017 | [21 empty] | . | [28 empty] | 0 | 0 | 0 | 0 | . | 0 | 0 |  | 0 | [9 empty] | 1900-02-08
2017 | [21 empty] | . | [28 empty] | 0 | 0 | 0 | 0 | . | 0 | 0 |  | 0 | [9 empty] | 1900-02-08
2017 | [21 empty] | . | [28 empty] | 0 | 0 | 0 | 0 | . | 0 | 0 |  | 0 | [9 empty] | 1900-02-08
2017 | [21 empty] | . | [28 empty] | 0 | 0 | 0 | 0 | . | 0 | 0 |  | 0 | [9 empty] | 1900-02-08
2017 | [21 empty] | . | [28 empty] | 0 | 0 | 0 | 0 | . | 0 | 0 |  | 0 | [9 empty] | 1900-02-08
2017 | [21 empty] | . | [28 empty] | 0 | 0 | 0 | 0 | . | 0 | 0 |  | 0 | [9 empty] | 1900-02-08
2017 | [21 empty] | . | [28 empty] | 0 | 0 | 0 | 0 | . | 0 | 0 |  | 0 | [9 empty] | 1900-02-08
2017 | [21 empty] | . | [28 empty] | 0 | 0 | 0 | 0 | . | 0 | 0 |  | 0 | [9 empty] | 1900-02-08
2017 | [21 empty] | . | [28 empty] | 0 | 0 | 0 | 0 | . | 0 | 0 |  | 0 | [9 empty] | 1900-02-08
2017 | [21 empty] | . | [28 empty] | 0 | 0 | 0 | 0 | . | 0 | 0 |  | 0 | [9 empty] | 1900-02-08
2017 | [21 empty] | . | [28 empty] | 0 | 0 | 0 | 0 | . | 0 | 0 |  | 0 | [9 empty] | 1900-02-08
2017 | [21 empty] | . | [28 empty] | 0 | 0 | 0 | 0 | . | 0 | 0 |  | 0 | [9 empty] | 1900-02-08
2017 | [21 empty] | . | [28 empty] | 0 | 0 | 0 | 0 | . | 0 | 0 |  | 0 | [9 empty] | 1900-02-08
2017 | [21 empty] | . | [28 empty] | 0 | 0 | 0 | 0 | . | 0 | 0 |  | 0 | [9 empty] | 1900-02-08
2017 | [21 empty] | . | [28 empty] | 0 | 0 | 0 | 0 | . | 0 | 0 |  | 0 | [9 empty] | 1900-02-08
2017 | [21 empty] | . | [28 empty] | 0 | 0 | 0 | 0 | . | 0 | 0 |  | 0 | [9 empty] | 1900-02-08
2017 | [21 empty] | . | [28 empty] | 0 | 0 | 0 | 0 | . | 0 | 0 |  | 0 | [9 empty] | 1900-02-08
2017 | [21 empty] | . | [28 empty] | 0 | 0 | 0 | 0 | . | 0 | 0 |  | 0 | [9 empty] | 1900-02-08
2017 | [21 empty] | . | [28 empty] | 0 | 0 | 0 | 0 | . | 0 | 0 |  | 0 | [9 empty] | 1900-02-08
2017 | [21 empty] | . | [28 empty] | 0 | 0 | 0 | 0 | . | 0 | 0 |  | 0 | [9 empty] | 1900-02-08
2017 | [21 empty] | . | [28 empty] | 0 | 0 | 0 | 0 | . | 0 | 0 |  | 0 | [9 empty] | 1900-02-08
2017 | [21 empty] | . | [28 empty] | 0 | 0 | 0 | 0 | . | 0 | 0 |  | 0 | [9 empty] | 1900-02-08
2017 | [21 empty] | . | [28 empty] | 0 | 0 | 0 | 0 | . | 0 | 0 |  | 0 | [9 empty] | 1900-02-08
2017 | [21 empty] | . | [28 empty] | 0 | 0 | 0 | 0 | . | 0 | 0 |  | 0 | [9 empty] | 1900-02-08
2017 | [21 empty] | . | [28 empty] | 0 | 0 | 0 | 0 | . | 0 | 0 |  | 0 | [9 empty] | 1900-02-08
2017 | [21 empty] | . | [28 empty] | 0 | 0 | 0 | 0 | . | 0 | 0 |  | 0 | [9 empty] | 1900-02-08
2017 | [21 empty] | . | [28 empty] | 0 | 0 | 0 | 0 | . | 0 | 0 |  | 0 | [9 empty] | 1900-02-08
2017 | [21 empty] | . | [28 empty] | 0 | 0 | 0 | 0 | . | 0 | 0 |  | 0 | [9 empty] | 1900-02-08
2017 | [21 empty] | . | [28 empty] | 0 | 0 | 0 | 0 | . | 0 | 0 |  | 0 | [9 empty] | 1900-02-08
2017 | [21 empty] | . | [28 empty] | 0 | 0 | 0 | 0 | . | 0 | 0 |  | 0 | [9 empty] | 1900-02-08
2017 | [21 empty] | . | [28 empty] | 0 | 0 | 0 | 0 | . | 0 | 0 |  | 0 | [9 empty] | 1900-02-08
2017 | [21 empty] | . | [28 empty] | 0 | 0 | 0 | 0 | . | 0 | 0 |  | 0 | [9 empty] | 1900-02-08
2017 | [21 empty] | . | [28 empty] | 0 | 0 | 0 | 0 | . | 0 | 0 |  | 0 | [9 empty] | 1900-02-08
2017 | [21 empty] | . | [28 empty] | 0 | 0 | 0 | 0 | . | 0 | 0 |  | 0 | [9 empty] | 1900-02-08
2017 | [21 empty] | . | [28 empty] | 0 | 0 | 0 | 0 | . | 0 | 0 |  | 0 | [9 empty] | 1900-02-08
2017 | [21 empty] | . | [28 empty] | 0 | 0 | 0 | 0 | . | 0 | 0 |  | 0 | [9 empty] | 1900-02-08
2017 | [21 empty] | . | [28 empty] | 0 | 0 | 0 | 0 | . | 0 | 0 |  | 0 | [9 empty] | 1900-02-08
2017 | [21 empty] | . | [28 empty] | 0 | 0 | 0 | 0 | . | 0 | 0 |  | 0 | [9 empty] | 1900-02-08
2017 | [21 empty] | . | [28 empty] | 0 | 0 | 0 | 0 | . | 0 | 0 |  | 0 | [9 empty] | 1900-02-08
2017 | [21 empty] | . | [28 empty] | 0 | 0 | 0 | 0 | . | 0 | 0 |  | 0 | [9 empty] | 1900-02-08
2017 | [21 empty] | . | [28 empty] | 0 | 0 | 0 | 0 | . | 0 | 0 |  | 0 | [9 empty] | 1900-02-08
2017 | [21 empty] | . | [28 empty] | 0 | 0 | 0 | 0 | . | 0 | 0 |  | 0 | [9 empty] | 1900-02-08
2017 | [21 empty] | . | [28 empty] | 0 | 0 | 0 | 0 | . | 0 | 0 |  | 0 | [9 empty] | 1900-02-08
2017 | [21 empty] | . | [28 empty] | 0 | 0 | 0 | 0 | . | 0 | 0 |  | 0 | [9 empty] | 1900-02-08
2017 | [21 empty] | . | [28 empty] | 0 | 0 | 0 | 0 | . | 0 | 0 |  | 0 | [9 empty] | 1900-02-08
2017 | [21 empty] | . | [28 empty] | 0 | 0 | 0 | 0 | . | 0 | 0 |  | 0 | [9 empty] | 1900-02-08
2017 | [21 empty] | . | [28 empty] | 0 | 0 | 0 | 0 | . | 0 | 0 |  | 0 | [9 empty] | 1900-02-08
2017 | [21 empty] | . | [28 empty] | 0 | 0 | 0 | 0 | . | 0 | 0 |  | 0 | [9 empty] | 1900-02-08
2017 | [21 empty] | . | [28 empty] | 0 | 0 | 0 | 0 | . | 0 | 0 |  | 0 | [9 empty] | 1900-02-08
2017 | [21 empty] | . | [28 empty] | 0 | 0 | 0 | 0 | . | 0 | 0 |  | 0 | [9 empty] | 1900-02-08
2017 | [21 empty] | . | [28 empty] | 0 | 0 | 0 | 0 | . | 0 | 0 |  | 0 | [9 empty] | 1900-02-08
2017 | [21 empty] | . | [28 empty] | 0 | 0 | 0 | 0 | . | 0 | 0 |  | 0 | [9 empty] | 1900-02-08
2017 | [21 empty] | . | [28 empty] | 0 | 0 | 0 | 0 | . | 0 | 0 |  | 0 | [9 empty] | 1900-02-08
2017 | [21 empty] | . | [28 empty] | 0 | 0 | 0 | 0 | . | 0 | 0 |  | 0 | [9 empty] | 1900-02-08
2017 | [21 empty] | . | [28 empty] | 0 | 0 | 0 | 0 | . | 0 | 0 |  | 0 | [9 empty] | 1900-02-08
2017 | [21 empty] | . | [28 empty] | 0 | 0 | 0 | 0 | . | 0 | 0 |  | 0 | [9 empty] | 1900-02-08
2017 | [21 empty] | . | [28 empty] | 0 | 0 | 0 | 0 | . | 0 | 0 |  | 0 | [9 empty] | 1900-02-08
2017 | [21 empty] | . | [28 empty] | 0 | 0 | 0 | 0 | . | 0 | 0 |  | 0 | [9 empty] | 1900-02-08
2017 | [21 empty] | . | [28 empty] | 0 | 0 | 0 | 0 | . | 0 | 0 |  | 0 | [9 empty] | 1900-02-08
2017 | [21 empty] | . | [28 empty] | 0 | 0 | 0 | 0 | . | 0 | 0 |  | 0 | [9 empty] | 1900-02-08
2017 | [21 empty] | . | [28 empty] | 0 | 0 | 0 | 0 | . | 0 | 0 |  | 0 | [9 empty] | 1900-02-08
2017 | [21 empty] | . | [28 empty] | 0 | 0 | 0 | 0 | . | 0 | 0 |  | 0 | [9 empty] | 1900-02-08
2017 | [21 empty] | . | [28 empty] | 0 | 0 | 0 | 0 | . | 0 | 0 |  | 0 | [9 empty] | 1900-02-08
2017 | [21 empty] | . | [28 empty] | 0 | 0 | 0 | 0 | . | 0 | 0 |  | 0 | [9 empty] | 1900-02-08
2017 | [21 empty] | . | [28 empty] | 0 | 0 | 0 | 0 | . | 0 | 0 |  | 0 | [9 empty] | 1900-02-08
2017 | [21 empty] | . | [28 empty] | 0 | 0 | 0 | 0 | . | 0 | 0 |  | 0 | [9 empty] | 1900-02-08
2017 | [21 empty] | . | [28 empty] | 0 | 0 | 0 | 0 | . | 0 | 0 |  | 0 | [9 empty] | 1900-02-08
2017 | [21 empty] | . | [28 empty] | 0 | 0 | 0 | 0 | . | 0 | 0 |  | 0 | [9 empty] | 1900-02-08
2017 | [21 empty] | . | [28 empty] | 0 | 0 | 0 | 0 | . | 0 | 0 |  | 0 | [9 empty] | 1900-02-08
2017 | [21 empty] | . | [28 empty] | 0 | 0 | 0 | 0 | . | 0 | 0 |  | 0 | [9 empty] | 1900-02-08
2017 | [21 empty] | . | [28 empty] | 0 | 0 | 0 | 0 | . | 0 | 0 |  | 0 | [9 empty] | 1900-02-08
2017 | [21 empty] | . | [28 empty] | 0 | 0 | 0 | 0 | . | 0 | 0 |  | 0 | [9 empty] | 1900-02-08
2017 | [21 empty] | . | [28 empty] | 0 | 0 | 0 | 0 | . | 0 | 0 |  | 0 | [9 empty] | 1900-02-08
2017 | [21 empty] | . | [28 empty] | 0 | 0 | 0 | 0 | . | 0 | 0 |  | 0 | [9 empty] | 1900-02-08
2017 | [21 empty] | . | [28 empty] | 0 | 0 | 0 | 0 | . | 0 | 0 |  | 0 | [9 empty] | 1900-02-08
2017 | [21 empty] | . | [28 empty] | 0 | 0 | 0 | 0 | . | 0 | 0 |  | 0 | [9 empty] | 1900-02-08
2017 | [21 empty] | . | [28 empty] | 0 | 0 | 0 | 0 | . | 0 | 0 |  | 0 | [9 empty] | 1900-02-08
2017 | [21 empty] | . | [28 empty] | 0 | 0 | 0 | 0 | . | 0 | 0 |  | 0 | [9 empty] | 1900-02-08
2017 | [21 empty] | . | [28 empty] | 0 | 0 | 0 | 0 | . | 0 | 0 |  | 0 | [9 empty] | 1900-02-08
2017 | [21 empty] | . | [28 empty] | 0 | 0 | 0 | 0 | . | 0 | 0 |  | 0 | [9 empty] | 1900-02-08
2017 | [21 empty] | . | [28 empty] | 0 | 0 | 0 | 0 | . | 0 | 0 |  | 0 | [9 empty] | 1900-02-08
2017 | [21 empty] | . | [28 empty] | 0 | 0 | 0 | 0 | . | 0 | 0 |  | 0 | [9 empty] | 1900-02-08
2017 | [21 empty] | . | [28 empty] | 0 | 0 | 0 | 0 | . | 0 | 0 |  | 0 | [9 empty] | 1900-02-08
2017 | [21 empty] | . | [28 empty] | 0 | 0 | 0 | 0 | . | 0 | 0 |  | 0 | [9 empty] | 1900-02-08
2017 | [21 empty] | . | [28 empty] | 0 | 0 | 0 | 0 | . | 0 | 0 |  | 0 | [9 empty] | 1900-02-08
2017 | [21 empty] | . | [28 empty] | 0 | 0 | 0 | 0 | . | 0 | 0 |  | 0 | [9 empty] | 1900-02-08
2017 | [21 empty] | . | [28 empty] | 0 | 0 | 0 | 0 | . | 0 | 0 |  | 0 | [9 empty] | 1900-02-08
2017 | [21 empty] | . | [28 empty] | 0 | 0 | 0 | 0 | . | 0 | 0 |  | 0 | [9 empty] | 1900-02-08
2017 | [21 empty] | . | [28 empty] | 0 | 0 | 0 | 0 | . | 0 | 0 |  | 0 | [9 empty] | 1900-02-08
2017 | [21 empty] | . | [28 empty] | 0 | 0 | 0 | 0 | . | 0 | 0 |  | 0 | [9 empty] | 1900-02-08
2017 | [21 empty] | . | [28 empty] | 0 | 0 | 0 | 0 | . | 0 | 0 |  | 0 | [9 empty] | 1900-02-08
2017 | [21 empty] | . | [28 empty] | 0 | 0 | 0 | 0 | . | 0 | 0 |  | 0 | [9 empty] | 1900-02-08
2017 | [21 empty] | . | [28 empty] | 0 | 0 | 0 | 0 | . | 0 | 0 |  | 0 | [9 empty] | 1900-02-08
2017 | [21 empty] | . | [28 empty] | 0 | 0 | 0 | 0 | . | 0 | 0 |  | 0
2017 | [21 empty] | . | [28 empty] | 0 | 0 | 0 | 0 | . | 0 | 0 |  | 0
2017 | [21 empty] | . | [28 empty] | 0 | 0 | 0 | 0 | . | 0 | 0 |  | 0
2017 | [21 empty] | . | [28 empty] | 0 | 0 | 0 | 0 | . | 0 | 0 |  | 0
2017 | [21 empty] | . | [28 empty] | 0 | 0 | 0 | 0 | . | 0 | 0 |  | 0
2017 | [21 empty] | . | [28 empty] | 0 | 0 | 0 | 0 | . | 0 | 0 |  | 0
2017 | [21 empty] | . | [28 empty] | 0 | 0 | 0 | 0 | . | 0 | 0 |  | 0
2017 | [21 empty] | . | [28 empty] | 0 | 0 | 0 | 0 | . | 0 | 0 |  | 0
2017 | [21 empty] | . | [28 empty] | 0 | 0 | 0 | 0 | . | 0 | 0 |  | 0
2017 | [21 empty] | . | [28 empty] | 0 | 0 | 0 | 0 | . | 0 | 0 |  | 0
2017 | [21 empty] | . | [28 empty] | 0 | 0 | 0 | 0 | . | 0 | 0 |  | 0
2017 | [21 empty] | . | [28 empty] | 0 | 0 | 0 | 0 | . | 0 | 0 |  | 0
2017 | [21 empty] | . | [28 empty] | 0 | 0 | 0 | 0 | . | 0 | 0 |  | 0
2017 | [21 empty] | . | [28 empty] | 0 | 0 | 0 | 0 | . | 0 | 0 |  | 0
2017 | [21 empty] | . | [28 empty] | 0 | 0 | 0 | 0 | . | 0 | 0 |  | 0
2017 | [21 empty] | . | [28 empty] | 0 | 0 | 0 | 0 | . | 0 | 0 |  | 0
2017 | [21 empty] | . | [28 empty] | 0 | 0 | 0 | 0 | . | 0 | 0 |  | 0
2017 | [21 empty] | . | [28 empty] | 0 | 0 | 0 | 0 | . | 0 | 0 |  | 0
2017 | [21 empty] | . | [28 empty] | 0 | 0 | 0 | 0 | . | 0 | 0 |  | 0
2017 | [21 empty] | . | [28 empty] | 0 | 0 | 0 | 0 | . | 0 | 0 |  | 0
2017 | [21 empty] | . | [28 empty] | 0 | 0 | 0 | 0 | . | 0 | 0 |  | 0
2017 | [21 empty] | . | [28 empty] | 0 | 0 | 0 | 0 | . | 0 | 0 |  | 0
2017 | [21 empty] | . | [28 empty] | 0 | 0 | 0 | 0 | . | 0 | 0 |  | 0
2017 | [21 empty] | . | [28 empty] | 0 | 0 | 0 | 0 | . | 0 | 0 |  | 0
2017 | [21 empty] | . | [28 empty] | 0 | 0 | 0 | 0 | . | 0 | 0 |  | 0
2017 | [21 empty] | . | [28 empty] | 0 | 0 | 0 | 0 | . | 0 | 0 |  | 0
2017 | [21 empty] | . | [28 empty] | 0 | 0 | 0 | 0 | . | 0 | 0 |  | 0
2017 | [21 empty] | . | [28 empty] | 0 | 0 | 0 | 0 | . | 0 | 0 |  | 0
2017 | [21 empty] | . | [28 empty] | 0 | 0 | 0 | 0 | . | 0 | 0 |  | 0
2017 | [21 empty] | . | [28 empty] | 0 | 0 | 0 | 0 | . | 0 | 0 |  | 0
2017 | [21 empty] | . | [28 empty] | 0 | 0 | 0 | 0 | . | 0 | 0 |  | 0
2017 | [21 empty] | . | [28 empty] | 0 | 0 | 0 | 0 | . | 0 | 0 |  | 0
2017 | [21 empty] | . | [28 empty] | 0 | 0 | 0 | 0 | . | 0 | 0 |  | 0
2017 | [21 empty] | . | [28 empty] | 0 | 0 | 0 | 0 | . | 0 | 0 |  | 0
2017 | [21 empty] | . | [28 empty] | 0 | 0 | 0 | 0 | . | 0 | 0 |  | 0
2017 | [21 empty] | . | [28 empty] | 0 | 0 | 0 | 0 | . | 0 | 0 |  | 0
2017 | [21 empty] | . | [28 empty] | 0 | 0 | 0 | 0 | . | 0 | 0 |  | 0
2017 | [21 empty] | . | [28 empty] | 0 | 0 | 0 | 0 | . | 0 | 0 |  | 0
2017 | [21 empty] | . | [28 empty] | 0 | 0 | 0 | 0 | . | 0 | 0 |  | 0
2017 | [21 empty] | . | [28 empty] | 0 | 0 | 0 | 0 | . | 0 | 0 |  | 0
2017 | [21 empty] | . | [28 empty] | 0 | 0 | 0 | 0 | . | 0 | 0 |  | 0
2017 | [21 empty] | . | [28 empty] | 0 | 0 | 0 | 0 | . | 0 | 0 |  | 0
2017 | [21 empty] | . | [28 empty] | 0 | 0 | 0 | 0 | . | 0 | 0 |  | 0
2017 | [21 empty] | . | [28 empty] | 0 | 0 | 0 | 0 | . | 0 | 0 |  | 0
2017 | [21 empty] | . | [28 empty] | 0 | 0 | 0 | 0 | . | 0 | 0 |  | 0
2017 | [21 empty] | . | [28 empty] | 0 | 0 | 0 | 0 | . | 0 | 0 |  | 0
2017 | [21 empty] | . | [28 empty] | 0 | 0 | 0 | 0 | . | 0 | 0 |  | 0
2017 | [21 empty] | . | [28 empty] | 0 | 0 | 0 | 0 | . | 0 | 0 |  | 0
2017 | [21 empty] | . | [28 empty] | 0 | 0 | 0 | 0 | . | 0 | 0 |  | 0
2017 | [21 empty] | . | [28 empty] | 0 | 0 | 0 | 0 | . | 0 | 0 |  | 0
2017 | [21 empty] | . | [28 empty] | 0 | 0 | 0 | 0 | . | 0 | 0 |  | 0
2017 | [21 empty] | . | [28 empty] | 0 | 0 | 0 | 0 | . | 0 | 0 |  | 0
2017 | [21 empty] | . | [28 empty] | 0 | 0 | 0 | 0 | . | 0 | 0 |  | 0
2017 | [21 empty] | . | [28 empty] | 0 | 0 | 0 | 0 | . | 0 | 0 |  | 0
2017 | [21 empty] | . | [28 empty] | 0 | 0 | 0 | 0 | . | 0 | 0 |  | 0
2017 | [21 empty] | . | [28 empty] | 0 | 0 | 0 | 0 | . | 0 | 0 |  | 0
2017 | [21 empty] | . | [28 empty] | 0 | 0 | 0 | 0 | . | 0 | 0 |  | 0
2017 | [21 empty] | . | [28 empty] | 0 | 0 | 0 | 0 | . | 0 | 0 |  | 0
2017 | [21 empty] | . | [28 empty] | 0 | 0 | 0 | 0 | . | 0 | 0 |  | 0
2017 | [21 empty] | . | [28 empty] | 0 | 0 | 0 | 0 | . | 0 | 0 |  | 0
2017 | [21 empty] | . | [28 empty] | 0 | 0 | 0 | 0 | . | 0 | 0 |  | 0
2017 | [21 empty] | . | [28 empty] | 0 | 0 | 0 | 0 | . | 0 | 0 |  | 0
2017 | [21 empty] | . | [28 empty] | 0 | 0 | 0 | 0 | . | 0 | 0 |  | 0
2017 | [21 empty] | . | [28 empty] | 0 | 0 | 0 | 0 | . | 0 | 0 |  | 0
2017 | [21 empty] | . | [28 empty] | 0 | 0 | 0 | 0 | . | 0 | 0 |  | 0
2017 | [21 empty] | . | [28 empty] | 0 | 0 | 0 | 0 | . | 0 | 0 |  | 0
2017 | [21 empty] | . | [28 empty] | 0 | 0 | 0 | 0 | . | 0 | 0 |  | 0
2017 | [21 empty] | . | [28 empty] | 0 | 0 | 0 | 0 | . | 0 | 0 |  | 0
2017 | [21 empty] | . | [28 empty] | 0 | 0 | 0 | 0 | . | 0 | 0 |  | 0
2017 | [21 empty] | . | [28 empty] | 0 | 0 | 0 | 0 | . | 0 | 0 |  | 0
2017 | [21 empty] | . | [28 empty] | 0 | 0 | 0 | 0 | . | 0 | 0 |  | 0
2017 | [21 empty] | . | [28 empty] | 0 | 0 | 0 | 0 | . | 0 | 0 |  | 0
2017 | [21 empty] | . | [28 empty] | 0 | 0 | 0 | 0 | . | 0 | 0 |  | 0
2017 | [21 empty] | . | [28 empty] | 0 | 0 | 0 | 0 | . | 0 | 0 |  | 0
2017 | [21 empty] | . | [28 empty] | 0 | 0 | 0 | 0 | . | 0 | 0 |  | 0
2017 | [21 empty] | . | [28 empty] | 0 | 0 | 0 | 0 | . | 0 | 0 |  | 0
2017 | [21 empty] | . | [28 empty] | 0 | 0 | 0 | 0 | . | 0 | 0 |  | 0
2017 | [21 empty] | . | [28 empty] | 0 | 0 | 0 | 0 | . | 0 | 0 |  | 0
2017 | [21 empty] | . | [28 empty] | 0 | 0 | 0 | 0 | . | 0 | 0 |  | 0
2017 | [21 empty] | . | [28 empty] | 0 | 0 | 0 | 0 | . | 0 | 0 |  | 0
2017 | [21 empty] | . | [28 empty] | 0 | 0 | 0 | 0 | . | 0 | 0 |  | 0
2017 | [21 empty] | . | [28 empty] | 0 | 0 | 0 | 0 | . | 0 | 0 |  | 0
2017 | [21 empty] | . | [28 empty] | 0 | 0 | 0 | 0 | . | 0 | 0 |  | 0
2017 | [21 empty] | . | [28 empty] | 0 | 0 | 0 | 0 | . | 0 | 0 |  | 0
2017 | [21 empty] | . | [28 empty] | 0 | 0 | 0 | 0 | . | 0 | 0 |  | 0
2017 | [21 empty] | . | [28 empty] | 0 | 0 | 0 | 0 | . | 0 | 0 |  | 0
2017 | [21 empty] | . | [28 empty] | 0 | 0 | 0 | 0 | . | 0 | 0 |  | 0
2017 | [21 empty] | . | [28 empty] | 0 | 0 | 0 | 0 | . | 0 | 0 |  | 0
2017 | [21 empty] | . | [28 empty] | 0 | 0 | 0 | 0 | . | 0 | 0 |  | 0
2017 | [21 empty] | . | [28 empty] | 0 | 0 | 0 | 0 | . | 0 | 0 |  | 0
2017 | [21 empty] | . | [28 empty] | 0 | 0 | 0 | 0 | . | 0 | 0 |  | 0
2017 | [21 empty] | . | [28 empty] | 0 | 0 | 0 | 0 | . | 0 | 0 |  | 0
2017 | [21 empty] | . | [28 empty] | 0 | 0 | 0 | 0 | . | 0 | 0 |  | 0
2017 | [21 empty] | . | [28 empty] | 0 | 0 | 0 | 0 | . | 0 | 0 |  | 0
2017 | [21 empty] | . | [28 empty] | 0 | 0 | 0 | 0 | . | 0 | 0 |  | 0
2017 | [21 empty] | . | [28 empty] | 0 | 0 | 0 | 0 | . | 0 | 0 |  | 0
2017 | [21 empty] | . | [28 empty] | 0 | 0 | 0 | 0 | . | 0 | 0 |  | 0
2017 | [21 empty] | . | [28 empty] | 0 | 0 | 0 | 0 | . | 0 | 0 |  | 0
2017 | [21 empty] | . | [28 empty] | 0 | 0 | 0 | 0 | . | 0 | 0 |  | 0
2017 | [21 empty] | . | [28 empty] | 0 | 0 | 0 | 0 | . | 0 | 0 |  | 0
2017 | [21 empty] | . | [28 empty] | 0 | 0 | 0 | 0 | . | 0 | 0 |  | 0
2017 | [21 empty] | . | [28 empty] | 0 | 0 | 0 | 0 | . | 0 | 0 |  | 0
2017 | [21 empty] | . | [28 empty] | 0 | 0 | 0 | 0 | . | 0 | 0 |  | 0
2017 | [21 empty] | . | [28 empty] | 0 | 0 | 0 | 0 | . | 0 | 0 |  | 0
2017 | [21 empty] | . | [28 empty] | 0 | 0 | 0 | 0 | . | 0 | 0 |  | 0
2017 | [21 empty] | . | [28 empty] | 0 | 0 | 0 | 0 | . | 0 | 0 |  | 0
2017 | [21 empty] | . | [28 empty] | 0 | 0 | 0 | 0 | . | 0 | 0 |  | 0
2017 | [21 empty] | . | [28 empty] | 0 | 0 | 0 | 0 | . | 0 | 0 |  | 0
2017 | [21 empty] | . | [28 empty] | 0 | 0 | 0 | 0 | . | 0 | 0 |  | 0
2017 | [21 empty] | . | [28 empty] | 0 | 0 | 0 | 0 | . | 0 | 0 |  | 0
2017 | [21 empty] | . | [28 empty] | 0 | 0 | 0 | 0 | . | 0 | 0 |  | 0
2017 | [21 empty] | . | [28 empty] | 0 | 0 | 0 | 0 | . | 0 | 0 |  | 0
2017 | [21 empty] | . | [28 empty] | 0 | 0 | 0 | 0 | . | 0 | 0 |  | 0
2017 | [21 empty] | . | [28 empty] | 0 | 0 | 0 | 0 | . | 0 | 0 |  | 0
2017 | [21 empty] | . | [28 empty] | 0 | 0 | 0 | 0 | . | 0 | 0 |  | 0
2017 | [21 empty] | . | [28 empty] | 0 | 0 | 0 | 0 | . | 0 | 0 |  | 0
2017 | [21 empty] | . | [28 empty] | 0 | 0 | 0 | 0 | . | 0 | 0 |  | 0
2017 | [21 empty] | . | [28 empty] | 0 | 0 | 0 | 0 | . | 0 | 0 |  | 0
2017 | [21 empty] | . | [28 empty] | 0 | 0 | 0 | 0 | . | 0 | 0 |  | 0
2017 | [21 empty] | . | [28 empty] | 0 | 0 | 0 | 0 | . | 0 | 0 |  | 0
2017 | [21 empty] | . | [28 empty] | 0 | 0 | 0 | 0 | . | 0 | 0 |  | 0
2017 | [21 empty] | . | [28 empty] | 0 | 0 | 0 | 0 | . | 0 | 0 |  | 0
2017 | [21 empty] | . | [28 empty] | 0 | 0 | 0 | 0 | . | 0 | 0 |  | 0
2017 | [21 empty] | . | [28 empty] | 0 | 0 | 0 | 0 | . | 0 | 0 |  | 0
2017 | [21 empty] | . | [28 empty] | 0 | 0 | 0 | 0 | . | 0 | 0 |  | 0
2017 | [21 empty] | . | [28 empty] | 0 | 0 | 0 | 0 | . | 0 | 0 |  | 0
2017 | [21 empty] | . | [28 empty] | 0 | 0 | 0 | 0 | . | 0 | 0 |  | 0
2017 | [21 empty] | . | [28 empty] | 0 | 0 | 0 | 0 | . | 0 | 0 |  | 0
2017 | [21 empty] | . | [28 empty] | 0 | 0 | 0 | 0 | . | 0 | 0 |  | 0
2017 | [21 empty] | . | [28 empty] | 0 | 0 | 0 | 0 | . | 0 | 0 |  | 0
2017 | [21 empty] | . | [28 empty] | 0 | 0 | 0 | 0 | . | 0 | 0 |  | 0
2017 | [21 empty] | . | [28 empty] | 0 | 0 | 0 | 0 | . | 0 | 0 |  | 0
2017 | [21 empty] | . | [28 empty] | 0 | 0 | 0 | 0 | . | 0 | 0 |  | 0
2017 | [21 empty] | . | [28 empty] | 0 | 0 | 0 | 0 | . | 0 | 0 |  | 0
2017 | [21 empty] | . | [28 empty] | 0 | 0 | 0 | 0 | . | 0 | 0 |  | 0
2017 | [21 empty] | . | [28 empty] | 0 | 0 | 0 | 0 | . | 0 | 0 |  | 0
2017 | [21 empty] | . | [28 empty] | 0 | 0 | 0 | 0 | . | 0 | 0 |  | 0
2017 | [21 empty] | . | [28 empty] | 0 | 0 | 0 | 0 | . | 0 | 0 |  | 0
2017 | [21 empty] | . | [28 empty] | 0 | 0 | 0 | 0 | . | 0 | 0 |  | 0
2017 | [21 empty] | . | [28 empty] | 0 | 0 | 0 | 0 | . | 0 | 0 |  | 0
2017 | [21 empty] | . | [28 empty] | 0 | 0 | 0 | 0 | . | 0 | 0 |  | 0
2017 | [21 empty] | . | [28 empty] | 0 | 0 | 0 | 0 | . | 0 | 0 |  | 0
2017 | [21 empty] | . | [28 empty] | 0 | 0 | 0 | 0 | . | 0 | 0 |  | 0
2017 | [21 empty] | . | [28 empty] | 0 | 0 | 0 | 0 | . | 0 | 0 |  | 0
2017 | [21 empty] | . | [28 empty] | 0 | 0 | 0 | 0 | . | 0 | 0 |  | 0
2017 | [21 empty] | . | [28 empty] | 0 | 0 | 0 | 0 | . | 0 | 0 |  | 0
2017 | [21 empty] | . | [28 empty] | 0 | 0 | 0 | 0 | . | 0 | 0 |  | 0
2017 | [21 empty] | . | [28 empty] | 0 | 0 | 0 | 0 | . | 0 | 0 |  | 0
2017 | [21 empty] | . | [28 empty] | 0 | 0 | 0 | 0 | . | 0 | 0 |  | 0
2017 | [21 empty] | . | [28 empty] | 0 | 0 | 0 | 0 | . | 0 | 0 |  | 0
2017 | [21 empty] | . | [28 empty] | 0 | 0 | 0 | 0 | . | 0 | 0 |  | 0
2017 | [21 empty] | . | [28 empty] | 0 | 0 | 0 | 0 | . | 0 | 0 |  | 0
2017 | [21 empty] | . | [28 empty] | 0 | 0 | 0 | 0 | . | 0 | 0 |  | 0
2017 | [21 empty] | . | [28 empty] | 0 | 0 | 0 | 0 | . | 0 | 0 |  | 0
2017 | [21 empty] | . | [28 empty] | 0 | 0 | 0 | 0 | . | 0 | 0 |  | 0
2017 | [21 empty] | . | [28 empty] | 0 | 0 | 0 | 0 | . | 0 | 0 |  | 0
2017 | [21 empty] | . | [28 empty] | 0 | 0 | 0 | 0 | . | 0 | 0 |  | 0
2017 | [21 empty] | . | [28 empty] | 0 | 0 | 0 | 0 | . | 0 | 0 |  | 0
2017 | [21 empty] | . | [28 empty] | 0 | 0 | 0 | 0 | . | 0 | 0 |  | 0
2017 | [21 empty] | . | [28 empty] | 0 | 0 | 0 | 0 | . | 0 | 0 |  | 0
2017 | [21 empty] | . | [28 empty] | 0 | 0 | 0 | 0 | . | 0 | 0 |  | 0
2017 | [21 empty] | . | [28 empty] | 0 | 0 | 0 | 0 | . | 0 | 0 |  | 0
2017 | [21 empty] | . | [28 empty] | 0 | 0 | 0 | 0 | . | 0 | 0 |  | 0
2017 | [21 empty] | . | [28 empty] | 0 | 0 | 0 | 0 | . | 0 | 0 |  | 0
2017 | [21 empty] | . | [28 empty] | 0 | 0 | 0 | 0 | . | 0 | 0 |  | 0
2017 | [21 empty] | . | [28 empty] | 0 | 0 | 0 | 0 | . | 0 | 0 |  | 0
2017 | [21 empty] | . | [28 empty] | 0 | 0 | 0 | 0 | . | 0 | 0 |  | 0
2017 | [21 empty] | . | [28 empty] | 0 | 0 | 0 | 0 | . | 0 | 0 |  | 0
2017 | [21 empty] | . | [28 empty] | 0 | 0 | 0 | 0 | . | 0 | 0 |  | 0
2017 | [21 empty] | . | [28 empty] | 0 | 0 | 0 | 0 | . | 0 | 0 |  | 0
2017 | [21 empty] | . | [28 empty] | 0 | 0 | 0 | 0 | . | 0 | 0 |  | 0
2017 | [21 empty] | . | [28 empty] | 0 | 0 | 0 | 0 | . | 0 | 0 |  | 0
2017 | [21 empty] | . | [28 empty] | 0 | 0 | 0 | 0 | . | 0 | 0 |  | 0
2017 | [21 empty] | . | [28 empty] | 0 | 0 | 0 | 0 | . | 0 | 0 |  | 0
2017 | [21 empty] | . | [28 empty] | 0 | 0 | 0 | 0 | . | 0 | 0 |  | 0
2017 | [21 empty] | . | [28 empty] | 0 | 0 | 0 | 0 | . | 0 | 0 |  | 0
2017 | [21 empty] | . | [28 empty] | 0 | 0 | 0 | 0 | . | 0 | 0 |  | 0
2017 | [21 empty] | . | [28 empty] | 0 | 0 | 0 | 0 | . | 0 | 0 |  | 0
2017 | [21 empty] | . | [28 empty] | 0 | 0 | 0 | 0 | . | 0 | 0 |  | 0
2017 | [21 empty] | . | [28 empty] | 0 | 0 | 0 | 0 | . | 0 | 0 |  | 0
2017 | [21 empty] | . | [28 empty] | 0 | 0 | 0 | 0 | . | 0 | 0 |  | 0
2017 | [21 empty] | . | [28 empty] | 0 | 0 | 0 | 0 | . | 0 | 0 |  | 0
2017 | [21 empty] | . | [28 empty] | 0 | 0 | 0 | 0 | . | 0 | 0 |  | 0
2017 | [21 empty] | . | [28 empty] | 0 | 0 | 0 | 0 | . | 0 | 0 |  | 0
2017 | [21 empty] | . | [28 empty] | 0 | 0 | 0 | 0 | . | 0 | 0 |  | 0
2017 | [21 empty] | . | [28 empty] | 0 | 0 | 0 | 0 | . | 0 | 0 |  | 0
2017 | [21 empty] | . | [28 empty] | 0 | 0 | 0 | 0 | . | 0 | 0 |  | 0
2017 | [21 empty] | . | [28 empty] | 0 | 0 | 0 | 0 | . | 0 | 0 |  | 0
2017 | [21 empty] | . | [28 empty] | 0 | 0 | 0 | 0 | . | 0 | 0 |  | 0
2017 | [21 empty] | . | [28 empty] | 0 | 0 | 0 | 0 | . | 0 | 0 |  | 0
2017 | [21 empty] | . | [28 empty] | 0 | 0 | 0 | 0 | . | 0 | 0 |  | 0
2017 | [21 empty] | . | [28 empty] | 0 | 0 | 0 | 0 | . | 0 | 0 |  | 0
2017 | [21 empty] | . | [28 empty] | 0 | 0 | 0 | 0 | . | 0 | 0 |  | 0
2017 | [21 empty] | . | [28 empty] | 0 | 0 | 0 | 0 | . | 0 | 0 |  | 0
2017 | [21 empty] | . | [28 empty] | 0 | 0 | 0 | 0 | . | 0 | 0 |  | 0
2017 | [21 empty] | . | [28 empty] | 0 | 0 | 0 | 0 | . | 0 | 0 |  | 0
2017 | [21 empty] | . | [28 empty] | 0 | 0 | 0 | 0 | . | 0 | 0 |  | 0
2017 | [21 empty] | . | [28 empty] | 0 | 0 | 0 | 0 | . | 0 | 0 |  | 0
2017 | [21 empty] | . | [28 empty] | 0 | 0 | 0 | 0 | . | 0 | 0 |  | 0
2017 | [21 empty] | . | [28 empty] | 0 | 0 | 0 | 0 | . | 0 | 0 |  | 0
2017 | [21 empty] | . | [28 empty] | 0 | 0 | 0 | 0 | . | 0 | 0 |  | 0
2017 | [21 empty] | . | [28 empty] | 0 | 0 | 0 | 0 | . | 0 | 0 |  | 0
2017 | [21 empty] | . | [28 empty] | 0 | 0 | 0 | 0 | . | 0 | 0 |  | 0
2017 | [21 empty] | . | [28 empty] | 0 | 0 | 0 | 0 | . | 0 | 0 |  | 0
2017 | [21 empty] | . | [28 empty] | 0 | 0 | 0 | 0 | . | 0 | 0 |  | 0
2017 | [21 empty] | . | [28 empty] | 0 | 0 | 0 | 0 | . | 0 | 0 |  | 0
2017 | [21 empty] | . | [28 empty] | 0 | 0 | 0 | 0 | . | 0 | 0 |  | 0
2017 | [21 empty] | . | [28 empty] | 0 | 0 | 0 | 0 | . | 0 | 0 |  | 0
2017 | [21 empty] | . | [28 empty] | 0 | 0 | 0 | 0 | . | 0 | 0 |  | 0
2017 | [21 empty] | . | [28 empty] | 0 | 0 | 0 | 0 | . | 0 | 0 |  | 0
2017 | [21 empty] | . | [28 empty] | 0 | 0 | 0 | 0 | . | 0 | 0 |  | 0
2017 | [21 empty] | . | [28 empty] | 0 | 0 | 0 | 0 | . | 0 | 0 |  | 0
2017 | [21 empty] | . | [28 empty] | 0 | 0 | 0 | 0 | . | 0 | 0 |  | 0
2017 | [21 empty] | . | [28 empty] | 0 | 0 | 0 | 0 | . | 0 | 0 |  | 0
2017 | [21 empty] | . | [28 empty] | 0 | 0 | 0 | 0 | . | 0 | 0 |  | 0
2017 | [21 empty] | . | [28 empty] | 0 | 0 | 0 | 0 | . | 0 | 0 |  | 0
2017 | [21 empty] | . | [28 empty] | 0 | 0 | 0 | 0 | . | 0 | 0 |  | 0
2017 | [21 empty] | . | [28 empty] | 0 | 0 | 0 | 0 | . | 0 | 0 |  | 0
2017 | [21 empty] | . | [28 empty] | 0 | 0 | 0 | 0 | . | 0 | 0 |  | 0
2017 | [21 empty] | . | [28 empty] | 0 | 0 | 0 | 0 | . | 0 | 0 |  | 0
2017 | [21 empty] | . | [28 empty] | 0 | 0 | 0 | 0 | . | 0 | 0 |  | 0
2017 | [21 empty] | . | [28 empty] | 0 | 0 | 0 | 0 | . | 0 | 0 |  | 0
2017 | [21 empty] | . | [28 empty] | 0 | 0 | 0 | 0 | . | 0 | 0 |  | 0
2017 | [21 empty] | . | [28 empty] | 0 | 0 | 0 | 0 | . | 0 | 0 |  | 0
2017 | [21 empty] | . | [28 empty] | 0 | 0 | 0 | 0 | . | 0 | 0 |  | 0
2017 | [21 empty] | . | [28 empty] | 0 | 0 | 0 | 0 | . | 0 | 0 |  | 0
2017 | [21 empty] | . | [28 empty] | 0 | 0 | 0 | 0 | . | 0 | 0 |  | 0
2017 | [21 empty] | . | [28 empty] | 0 | 0 | 0 | 0 | . | 0 | 0 |  | 0
2017 | [21 empty] | . | [28 empty] | 0 | 0 | 0 | 0 | . | 0 | 0 |  | 0
2017 | [21 empty] | . | [28 empty] | 0 | 0 | 0 | 0 | . | 0 | 0 |  | 0
2017 | [21 empty] | . | [28 empty] | 0 | 0 | 0 | 0 | . | 0 | 0 |  | 0
2017 | [21 empty] | . | [28 empty] | 0 | 0 | 0 | 0 | . | 0 | 0 |  | 0
2017 | [21 empty] | . | [28 empty] | 0 | 0 | 0 | 0 | . | 0 | 0 |  | 0
2017 | [21 empty] | . | [28 empty] | 0 | 0 | 0 | 0 | . | 0 | 0 |  | 0
2017 | [21 empty] | . | [28 empty] | 0 | 0 | 0 | 0 | . | 0 | 0 |  | 0
2017 | [21 empty] | . | [28 empty] | 0 | 0 | 0 | 0 | . | 0 | 0 |  | 0
2017 | [21 empty] | . | [28 empty] | 0 | 0 | 0 | 0 | . | 0 | 0 |  | 0
2017 | [21 empty] | . | [28 empty] | 0 | 0 | 0 | 0 | . | 0 | 0 |  | 0
2017 | [21 empty] | . | [28 empty] | 0 | 0 | 0 | 0 | . | 0 | 0 |  | 0
2017 | [21 empty] | . | [28 empty] | 0 | 0 | 0 | 0 | . | 0 | 0 |  | 0
2017 | [21 empty] | . | [28 empty] | 0 | 0 | 0 | 0 | . | 0 | 0 |  | 0
2017 | [21 empty] | . | [28 empty] | 0 | 0 | 0 | 0 | . | 0 | 0 |  | 0
2017 | [21 empty] | . | [28 empty] | 0 | 0 | 0 | 0 | . | 0 | 0 |  | 0
2017 | [21 empty] | . | [28 empty] | 0 | 0 | 0 | 0 | . | 0 | 0 |  | 0
2017 | [21 empty] | . | [28 empty] | 0 | 0 | 0 | 0 | . | 0 | 0 |  | 0
2017 | [21 empty] | . | [28 empty] | 0 | 0 | 0 | 0 | . | 0 | 0 |  | 0
2017 | [21 empty] | . | [28 empty] | 0 | 0 | 0 | 0 | . | 0 | 0 |  | 0
2017 | [21 empty] | . | [28 empty] | 0 | 0 | 0 | 0 | . | 0 | 0 |  | 0
2017 | [21 empty] | . | [28 empty] | 0 | 0 | 0 | 0 | . | 0 | 0 |  | 0
2017 | [21 empty] | . | [28 empty] | 0 | 0 | 0 | 0 | . | 0 | 0 |  | 0
2017 | [21 empty] | . | [28 empty] | 0 | 0 | 0 | 0 | . | 0 | 0 |  | 0
2017 | [21 empty] | . | [28 empty] | 0 | 0 | 0 | 0 | . | 0 | 0 |  | 0
2017 | [21 empty] | . | [28 empty] | 0 | 0 | 0 | 0 | . | 0 | 0 |  | 0
2017 | [21 empty] | . | [28 empty] | 0 | 0 | 0 | 0 | . | 0 | 0 |  | 0
2017 | [21 empty] | . | [28 empty] | 0 | 0 | 0 | 0 | . | 0 | 0 |  | 0
2017 | [21 empty] | . | [28 empty] | 0 | 0 | 0 | 0 | . | 0 | 0 |  | 0
2017 | [21 empty] | . | [28 empty] | 0 | 0 | 0 | 0 | . | 0 | 0 |  | 0
2017 | [21 empty] | . | [28 empty] | 0 | 0 | 0 | 0 | . | 0 | 0 |  | 0
2017 | [21 empty] | . | [28 empty] | 0 | 0 | 0 | 0 | . | 0 | 0 |  | 0
2017 | [21 empty] | . | [28 empty] | 0 | 0 | 0 | 0 | . | 0 | 0 |  | 0
2017 | [21 empty] | . | [28 empty] | 0 | 0 | 0 | 0 | . | 0 | 0 |  | 0
2017 | [21 empty] | . | [28 empty] | 0 | 0 | 0 | 0 | . | 0 | 0 |  | 0
2017 | [21 empty] | . | [28 empty] | 0 | 0 | 0 | 0 | . | 0 | 0 |  | 0
2017 | [21 empty] | . | [28 empty] | 0 | 0 | 0 | 0 | . | 0 | 0 |  | 0
2017 | [21 empty] | . | [28 empty] | 0 | 0 | 0 | 0 | . | 0 | 0 |  | 0
2017 | [21 empty] | . | [28 empty] | 0 | 0 | 0 | 0 | . | 0 | 0 |  | 0
2017 | [21 empty] | . | [28 empty] | 0 | 0 | 0 | 0 | . | 0 | 0 |  | 0
2017 | [21 empty] | . | [28 empty] | 0 | 0 | 0 | 0 | . | 0 | 0 |  | 0
2017 | [21 empty] | . | [28 empty] | 0 | 0 | 0 | 0 | . | 0 | 0 |  | 0
2017 | [21 empty] | . | [28 empty] | 0 | 0 | 0 | 0 | . | 0 | 0 |  | 0
2017 | [21 empty] | . | [28 empty] | 0 | 0 | 0 | 0 | . | 0 | 0 |  | 0
2017 | [21 empty] | . | [28 empty] | 0 | 0 | 0 | 0 | . | 0 | 0 |  | 0
2017 | [21 empty] | . | [28 empty] | 0 | 0 | 0 | 0 | . | 0 | 0 |  | 0
2017 | [21 empty] | . | [28 empty] | 0 | 0 | 0 | 0 | . | 0 | 0 |  | 0
2017 | [21 empty] | . | [28 empty] | 0 | 0 | 0 | 0 | . | 0 | 0 |  | 0
2017 | [21 empty] | . | [28 empty] | 0 | 0 | 0 | 0 | . | 0 | 0 |  | 0
2017 | [21 empty] | . | [28 empty] | 0 | 0 | 0 | 0 | . | 0 | 0 |  | 0
2017 | [21 empty] | . | [28 empty] | 0 | 0 | 0 | 0 | . | 0 | 0 |  | 0
2017 | [21 empty] | . | [28 empty] | 0 | 0 | 0 | 0 | . | 0 | 0 |  | 0
2017 | [21 empty] | . | [28 empty] | 0 | 0 | 0 | 0 | . | 0 | 0 |  | 0
2017 | [21 empty] | . | [28 empty] | 0 | 0 | 0 | 0 | . | 0 | 0 |  | 0
2017 | [21 empty] | . | [28 empty] | 0 | 0 | 0 | 0 | . | 0 | 0 |  | 0
2017 | [21 empty] | . | [28 empty] | 0 | 0 | 0 | 0 | . | 0 | 0 |  | 0
2017 | [21 empty] | . | [28 empty] | 0 | 0 | 0 | 0 | . | 0 | 0 |  | 0
2017 | [21 empty] | . | [28 empty] | 0 | 0 | 0 | 0 | . | 0 | 0 |  | 0
2017 | [21 empty] | . | [28 empty] | 0 | 0 | 0 | 0 | . | 0 | 0 |  | 0
2017 | [21 empty] | . | [28 empty] | 0 | 0 | 0 | 0 | . | 0 | 0 |  | 0
2017 | [21 empty] | . | [28 empty] | 0 | 0 | 0 | 0 | . | 0 | 0 |  | 0
2017 | [21 empty] | . | [28 empty] | 0 | 0 | 0 | 0 | . | 0 | 0 |  | 0
2017 | [21 empty] | . | [28 empty] | 0 | 0 | 0 | 0 | . | 0 | 0 |  | 0
2017 | [21 empty] | . | [28 empty] | 0 | 0 | 0 | 0 | . | 0 | 0 |  | 0
2017 | [21 empty] | . | [28 empty] | 0 | 0 | 0 | 0 | . | 0 | 0 |  | 0
2017 | [21 empty] | . | [28 empty] | 0 | 0 | 0 | 0 | . | 0 | 0 |  | 0
2017 | [21 empty] | . | [28 empty] | 0 | 0 | 0 | 0 | . | 0 | 0 |  | 0
2017 | [21 empty] | . | [28 empty] | 0 | 0 | 0 | 0 | . | 0 | 0 |  | 0
2017 | [21 empty] | . | [28 empty] | 0 | 0 | 0 | 0 | . | 0 | 0 |  | 0
2017 | [21 empty] | . | [28 empty] | 0 | 0 | 0 | 0 | . | 0 | 0 |  | 0
2017 | [21 empty] | . | [28 empty] | 0 | 0 | 0 | 0 | . | 0 | 0 |  | 0
2017 | [21 empty] | . | [28 empty] | 0 | 0 | 0 | 0 | . | 0 | 0 |  | 0
2017 | [21 empty] | . | [28 empty] | 0 | 0 | 0 | 0 | . | 0 | 0 |  | 0
2017 | [21 empty] | . | [28 empty] | 0 | 0 | 0 | 0 | . | 0 | 0 |  | 0
2017 | [21 empty] | . | [28 empty] | 0 | 0 | 0 | 0 | . | 0 | 0 |  | 0
2017 | [21 empty] | . | [28 empty] | 0 | 0 | 0 | 0 | . | 0 | 0 |  | 0
2017 | [21 empty] | . | [28 empty] | 0 | 0 | 0 | 0 | . | 0 | 0 |  | 0
2017 | [21 empty] | . | [28 empty] | 0 | 0 | 0 | 0 | . | 0 | 0 |  | 0
2017 | [21 empty] | . | [28 empty] | 0 | 0 | 0 | 0 | . | 0 | 0 |  | 0
2017 | [21 empty] | . | [28 empty] | 0 | 0 | 0 | 0 | . | 0 | 0 |  | 0
2017 | [21 empty] | . | [28 empty] | 0 | 0 | 0 | 0 | . | 0 | 0 |  | 0
2017 | [21 empty] | . | [28 empty] | 0 | 0 | 0 | 0 | . | 0 | 0 |  | 0
2017 | [21 empty] | . | [28 empty] | 0 | 0 | 0 | 0 | . | 0 | 0 |  | 0
2017 | [21 empty] | . | [28 empty] | 0 | 0 | 0 | 0 | . | 0 | 0 |  | 0
2017 | [21 empty] | . | [28 empty] | 0 | 0 | 0 | 0 | . | 0 | 0 |  | 0
2017 | [21 empty] | . | [28 empty] | 0 | 0 | 0 | 0 | . | 0 | 0 |  | 0
2017 | [21 empty] | . | [28 empty] | 0 | 0 | 0 | 0 | . | 0 | 0 |  | 0
2017 | [21 empty] | . | [28 empty] | 0 | 0 | 0 | 0 | . | 0 | 0 |  | 0
2017 | [21 empty] | . | [28 empty] | 0 | 0 | 0 | 0 | . | 0 | 0 |  | 0
2017 | [21 empty] | . | [28 empty] | 0 | 0 | 0 | 0 | . | 0 | 0 |  | 0
2017 | [21 empty] | . | [28 empty] | 0 | 0 | 0 | 0 | . | 0 | 0 |  | 0
2017 | [21 empty] | . | [28 empty] | 0 | 0 | 0 | 0 | . | 0 | 0 |  | 0
2017 | [21 empty] | . | [28 empty] | 0 | 0 | 0 | 0 | . | 0 | 0 |  | 0
2017 | [21 empty] | . | [28 empty] | 0 | 0 | 0 | 0 | . | 0 | 0 |  | 0
2017 | [21 empty] | . | [28 empty] | 0 | 0 | 0 | 0 | . | 0 | 0 |  | 0
2017 | [21 empty] | . | [28 empty] | 0 | 0 | 0 | 0 | . | 0 | 0 |  | 0
2017 | [21 empty] | . | [28 empty] | 0 | 0 | 0 | 0 | . | 0 | 0 |  | 0
2017 | [21 empty] | . | [28 empty] | 0 | 0 | 0 | 0 | . | 0 | 0 |  | 0
2017 | [21 empty] | . | [28 empty] | 0 | 0 | 0 | 0 | . | 0 | 0 |  | 0
2017 | [21 empty] | . | [28 empty] | 0 | 0 | 0 | 0 | . | 0 | 0 |  | 0
2017 | [21 empty] | . | [28 empty] | 0 | 0 | 0 | 0 | . | 0 | 0 |  | 0
2017 | [21 empty] | . | [28 empty] | 0 | 0 | 0 | 0 | . | 0 | 0 |  | 0
2017 | [21 empty] | . | [28 empty] | 0 | 0 | 0 | 0 | . | 0 | 0 |  | 0
2017 | [21 empty] | . | [28 empty] | 0 | 0 | 0 | 0 | . | 0 | 0 |  | 0
2017 | [21 empty] | . | [28 empty] | 0 | 0 | 0 | 0 | . | 0 | 0 |  | 0
2017 | [21 empty] | . | [28 empty] | 0 | 0 | 0 | 0 | . | 0 | 0 |  | 0
2017 | [21 empty] | . | [28 empty] | 0 | 0 | 0 | 0 | . | 0 | 0 |  | 0
2017 | [21 empty] | . | [28 empty] | 0 | 0 | 0 | 0 | . | 0 | 0 |  | 0
2017 | [21 empty] | . | [28 empty] | 0 | 0 | 0 | 0 | . | 0 | 0 |  | 0
2017 | [21 empty] | . | [28 empty] | 0 | 0 | 0 | 0 | . | 0 | 0 |  | 0
2017 | [21 empty] | . | [28 empty] | 0 | 0 | 0 | 0 | . | 0 | 0 |  | 0
2017 | [21 empty] | . | [28 empty] | 0 | 0 | 0 | 0 | . | 0 | 0 |  | 0
2017 | [21 empty] | . | [28 empty] | 0 | 0 | 0 | 0 | . | 0 | 0 |  | 0
2017 | [21 empty] | . | [28 empty] | 0 | 0 | 0 | 0 | . | 0 | 0 |  | 0
2017 | [21 empty] | . | [28 empty] | 0 | 0 | 0 | 0 | . | 0 | 0 |  | 0
2017 | [21 empty] | . | [28 empty] | 0 | 0 | 0 | 0 | . | 0 | 0 |  | 0
2017 | [21 empty] | . | [28 empty] | 0 | 0 | 0 | 0 | . | 0 | 0 |  | 0
2017 | [21 empty] | . | [28 empty] | 0 | 0 | 0 | 0 | . | 0 | 0 |  | 0
2017 | [21 empty] | . | [28 empty] | 0 | 0 | 0 | 0 | . | 0 | 0 |  | 0
2017 | [21 empty] | . | [28 empty] | 0 | 0 | 0 | 0 | . | 0 | 0 |  | 0
2017 | [21 empty] | . | [28 empty] | 0 | 0 | 0 | 0 | . | 0 | 0 |  | 0
2017 | [21 empty] | . | [28 empty] | 0 | 0 | 0 | 0 | . | 0 | 0 |  | 0
2017 | [21 empty] | . | [28 empty] | 0 | 0 | 0 | 0 | . | 0 | 0 |  | 0
2017 | [21 empty] | . | [28 empty] | 0 | 0 | 0 | 0 | . | 0 | 0 |  | 0
2017 | [21 empty] | . | [28 empty] | 0 | 0 | 0 | 0 | . | 0 | 0 |  | 0
2017 | [21 empty] | . | [28 empty] | 0 | 0 | 0 | 0 | . | 0 | 0 |  | 0
2017 | [21 empty] | . | [28 empty] | 0 | 0 | 0 | 0 | . | 0 | 0 |  | 0
2017 | [21 empty] | . | [28 empty] | 0 | 0 | 0 | 0 | . | 0 | 0 |  | 0
2017 | [21 empty] | . | [28 empty] | 0 | 0 | 0 | 0 | . | 0 | 0 |  | 0
2017 | [21 empty] | . | [28 empty] | 0 | 0 | 0 | 0 | . | 0 | 0 |  | 0
2017 | [21 empty] | . | [28 empty] | 0 | 0 | 0 | 0 | . | 0 | 0 |  | 0
2017 | [21 empty] | . | [28 empty] | 0 | 0 | 0 | 0 | . | 0 | 0 |  | 0
2017 | [21 empty] | . | [28 empty] | 0 | 0 | 0 | 0 | . | 0 | 0 |  | 0
2017 | [21 empty] | . | [28 empty] | 0 | 0 | 0 | 0 | . | 0 | 0 |  | 0
2017 | [21 empty] | . | [28 empty] | 0 | 0 | 0 | 0 | . | 0 | 0 |  | 0
2017 | [21 empty] | . | [28 empty] | 0 | 0 | 0 | 0 | . | 0 | 0 |  | 0
2017 | [21 empty] | . | [28 empty] | 0 | 0 | 0 | 0 | . | 0 | 0 |  | 0
2017 | [21 empty] | . | [28 empty] | 0 | 0 | 0 | 0 | . | 0 | 0 |  | 0
2017 | [21 empty] | . | [28 empty] | 0 | 0 | 0 | 0 | . | 0 | 0 |  | 0
2017 | [21 empty] | . | [28 empty] | 0 | 0 | 0 | 0 | . | 0 | 0 |  | 0
2017 | [21 empty] | . | [28 empty] | 0 | 0 | 0 | 0 | . | 0 | 0 |  | 0
2017 | [21 empty] | . | [28 empty] | 0 | 0 | 0 | 0 | . | 0 | 0 |  | 0
2017 | [21 empty] | . | [28 empty] | 0 | 0 | 0 | 0 | . | 0 | 0 |  | 0
2017 | [21 empty] | . | [28 empty] | 0 | 0 | 0 | 0 | . | 0 | 0 |  | 0
2017 | [21 empty] | . | [28 empty] | 0 | 0 | 0 | 0 | . | 0 | 0 |  | 0
2017 | [21 empty] | . | [28 empty] | 0 | 0 | 0 | 0 | . | 0 | 0 |  | 0
2017 | [21 empty] | . | [28 empty] | 0 | 0 | 0 | 0 | . | 0 | 0 |  | 0
2017 | [21 empty] | . | [28 empty] | 0 | 0 | 0 | 0 | . | 0 | 0 |  | 0
2017 | [21 empty] | . | [28 empty] | 0 | 0 | 0 | 0 | . | 0 | 0 |  | 0
2017 | [21 empty] | . | [28 empty] | 0 | 0 | 0 | 0 | . | 0 | 0 |  | 0
2017 | [21 empty] | . | [28 empty] | 0 | 0 | 0 | 0 | . | 0 | 0 |  | 0
2017 | [21 empty] | . | [28 empty] | 0 | 0 | 0 | 0 | . | 0 | 0 |  | 0
2017 | [21 empty] | . | [28 empty] | 0 | 0 | 0 | 0 | . | 0 | 0 |  | 0
2017 | [21 empty] | . | [28 empty] | 0 | 0 | 0 | 0 | . | 0 | 0 |  | 0
2017 | [21 empty] | . | [28 empty] | 0 | 0 | 0 | 0 | . | 0 | 0 |  | 0
2017 | [21 empty] | . | [28 empty] | 0 | 0 | 0 | 0 | . | 0 | 0 |  | 0
2017 | [21 empty] | . | [28 empty] | 0 | 0 | 0 | 0 | . | 0 | 0 |  | 0
2017 | [21 empty] | . | [28 empty] | 0 | 0 | 0 | 0 | . | 0 | 0 |  | 0
2017 | [21 empty] | . | [28 empty] | 0 | 0 | 0 | 0 | . | 0 | 0 |  | 0
2017 | [21 empty] | . | [28 empty] | 0 | 0 | 0 | 0 | . | 0 | 0 |  | 0
2017 | [21 empty] | . | [28 empty] | 0 | 0 | 0 | 0 | . | 0 | 0 |  | 0
2017 | [21 empty] | . | [28 empty] | 0 | 0 | 0 | 0 | . | 0 | 0 |  | 0
2017 | [21 empty] | . | [28 empty] | 0 | 0 | 0 | 0 | . | 0 | 0 |  | 0
2017 | [21 empty] | . | [28 empty] | 0 | 0 | 0 | 0 | . | 0 | 0 |  | 0
2017 | [21 empty] | . | [28 empty] | 0 | 0 | 0 | 0 | . | 0 | 0 |  | 0
2017 | [21 empty] | . | [28 empty] | 0 | 0 | 0 | 0 | . | 0 | 0 |  | 0
2017 | [21 empty] | . | [28 empty] | 0 | 0 | 0 | 0 | . | 0 | 0 |  | 0
2017 | [21 empty] | . | [28 empty] | 0 | 0 | 0 | 0 | . | 0 | 0 |  | 0
2017 | [21 empty] | . | [28 empty] | 0 | 0 | 0 | 0 | . | 0 | 0 |  | 0
2017 | [21 empty] | . | [28 empty] | 0 | 0 | 0 | 0 | . | 0 | 0 |  | 0
2017 | [21 empty] | . | [28 empty] | 0 | 0 | 0 | 0 | . | 0 | 0 |  | 0
2017 | [21 empty] | . | [28 empty] | 0 | 0 | 0 | 0 | . | 0 | 0 |  | 0
2017 | [21 empty] | . | [28 empty] | 0 | 0 | 0 | 0 | . | 0 | 0 |  | 0
2017 | [21 empty] | . | [28 empty] | 0 | 0 | 0 | 0 | . | 0 | 0 |  | 0
2017 | [21 empty] | . | [28 empty] | 0 | 0 | 0 | 0 | . | 0 | 0 |  | 0
2017 | [21 empty] | . | [28 empty] | 0 | 0 | 0 | 0 | . | 0 | 0 |  | 0
2017 | [21 empty] | . | [28 empty] | 0 | 0 | 0 | 0 | . | 0 | 0 |  | 0
2017 | [21 empty] | . | [28 empty] | 0 | 0 | 0 | 0 | . | 0 | 0 |  | 0
2017 | [21 empty] | . | [28 empty] | 0 | 0 | 0 | 0 | . | 0 | 0 |  | 0
2017 | [21 empty] | . | [28 empty] | 0 | 0 | 0 | 0 | . | 0 | 0 |  | 0
2017 | [21 empty] | . | [28 empty] | 0 | 0 | 0 | 0 | . | 0 | 0 |  | 0
2017 | [21 empty] | . | [28 empty] | 0 | 0 | 0 | 0 | . | 0 | 0 |  | 0
2017 | [21 empty] | . | [28 empty] | 0 | 0 | 0 | 0 | . | 0 | 0 |  | 0
2017 | [21 empty] | . | [28 empty] | 0 | 0 | 0 | 0 | . | 0 | 0 |  | 0
2017 | [21 empty] | . | [28 empty] | 0 | 0 | 0 | 0 | . | 0 | 0 |  | 0
2017 | [21 empty] | . | [28 empty] | 0 | 0 | 0 | 0 | . | 0 | 0 |  | 0
2017 | [21 empty] | . | [28 empty] | 0 | 0 | 0 | 0 | . | 0 | 0 |  | 0
2017 | [21 empty] | . | [28 empty] | 0 | 0 | 0 | 0 | . | 0 | 0 |  | 0
2017 | [21 empty] | . | [28 empty] | 0 | 0 | 0 | 0 | . | 0 | 0 |  | 0
2017 | [21 empty] | . | [28 empty] | 0 | 0 | 0 | 0 | . | 0 | 0 |  | 0
2017 | [21 empty] | . | [28 empty] | 0 | 0 | 0 | 0 | . | 0 | 0 |  | 0
2017 | [21 empty] | . | [28 empty] | 0 | 0 | 0 | 0 | . | 0 | 0 |  | 0
2017 | [21 empty] | . | [28 empty] | 0 | 0 | 0 | 0 | . | 0 | 0 |  | 0
2017 | [21 empty] | . | [28 empty] | 0 | 0 | 0 | 0 | . | 0 | 0 |  | 0
2017 | [21 empty] | . | [28 empty] | 0 | 0 | 0 | 0 | . | 0 | 0 |  | 0
2017 | [21 empty] | . | [28 empty] | 0 | 0 | 0 | 0 | . | 0 | 0 |  | 0
2017 | [21 empty] | . | [28 empty] | 0 | 0 | 0 | 0 | . | 0 | 0 |  | 0
2017 | [21 empty] | . | [28 empty] | 0 | 0 | 0 | 0 | . | 0 | 0 |  | 0
2017 | [21 empty] | . | [28 empty] | 0 | 0 | 0 | 0 | . | 0 | 0 |  | 0
2017 | [21 empty] | . | [28 empty] | 0 | 0 | 0 | 0 | . | 0 | 0 |  | 0
2017 | [21 empty] | . | [28 empty] | 0 | 0 | 0 | 0 | . | 0 | 0 |  | 0
2017 | [21 empty] | . | [28 empty] | 0 | 0 | 0 | 0 | . | 0 | 0 |  | 0
2017 | [21 empty] | . | [28 empty] | 0 | 0 | 0 | 0 | . | 0 | 0 |  | 0
2017 | [21 empty] | . | [28 empty] | 0 | 0 | 0 | 0 | . | 0 | 0 |  | 0
2017 | [21 empty] | . | [28 empty] | 0 | 0 | 0 | 0 | . | 0 | 0 |  | 0
2017 | [21 empty] | . | [28 empty] | 0 | 0 | 0 | 0 | . | 0 | 0 |  | 0
2017 | [21 empty] | . | [28 empty] | 0 | 0 | 0 | 0 | . | 0 | 0 |  | 0
2017 | [21 empty] | . | [28 empty] | 0 | 0 | 0 | 0 | . | 0 | 0 |  | 0
2017 | [21 empty] | . | [28 empty] | 0 | 0 | 0 | 0 | . | 0 | 0 |  | 0
2017 | [21 empty] | . | [28 empty] | 0 | 0 | 0 | 0 | . | 0 | 0 |  | 0
2017 | [21 empty] | . | [28 empty] | 0 | 0 | 0 | 0 | . | 0 | 0 |  | 0
2017 | [21 empty] | . | [28 empty] | 0 | 0 | 0 | 0 | . | 0 | 0 |  | 0
2017 | [21 empty] | . | [28 empty] | 0 | 0 | 0 | 0 | . | 0 | 0 |  | 0
2017 | [21 empty] | . | [28 empty] | 0 | 0 | 0 | 0 | . | 0 | 0 |  | 0
2017 | [21 empty] | . | [28 empty] | 0 | 0 | 0 | 0 | . | 0 | 0 |  | 0
2017 | [21 empty] | . | [28 empty] | 0 | 0 | 0 | 0 | . | 0 | 0 |  | 0
2017 | [21 empty] | . | [28 empty] | 0 | 0 | 0 | 0 | . | 0 | 0 |  | 0
2017 | [21 empty] | . | [28 empty] | 0 | 0 | 0 | 0 | . | 0 | 0 |  | 0
2017 | [21 empty] | . | [28 empty] | 0 | 0 | 0 | 0 | . | 0 | 0 |  | 0
2017 | [21 empty] | . | [28 empty] | 0 | 0 | 0 | 0 | . | 0 | 0 |  | 0
2017 | [21 empty] | . | [28 empty] | 0 | 0 | 0 | 0 | . | 0 | 0 |  | 0
2017 | [21 empty] | . | [28 empty] | 0 | 0 | 0 | 0 | . | 0 | 0 |  | 0
2017 | [21 empty] | . | [28 empty] | 0 | 0 | 0 | 0 | . | 0 | 0 |  | 0
2017 | [21 empty] | . | [28 empty] | 0 | 0 | 0 | 0 | . | 0 | 0 |  | 0
2017 | [21 empty] | . | [28 empty] | 0 | 0 | 0 | 0 | . | 0 | 0 |  | 0
2017 | [21 empty] | . | [28 empty] | 0 | 0 | 0 | 0 | . | 0 | 0 |  | 0
2017 | [21 empty] | . | [28 empty] | 0 | 0 | 0 | 0 | . | 0 | 0 |  | 0
2017 | [21 empty] | . | [28 empty] | 0 | 0 | 0 | 0 | . | 0 | 0 |  | 0
2017 | [21 empty] | . | [28 empty] | 0 | 0 | 0 | 0 | . | 0 | 0 |  | 0
2017 | [21 empty] | . | [28 empty] | 0 | 0 | 0 | 0 | . | 0 | 0 |  | 0
2017 | [21 empty] | . | [28 empty] | 0 | 0 | 0 | 0 | . | 0 | 0 |  | 0
2017 | [21 empty] | . | [28 empty] | 0 | 0 | 0 | 0 | . | 0 | 0 |  | 0
2017 | [21 empty] | . | [28 empty] | 0 | 0 | 0 | 0 | . | 0 | 0 |  | 0
2017 | [21 empty] | . | [28 empty] | 0 | 0 | 0 | 0 | . | 0 | 0 |  | 0
2017 | [21 empty] | . | [28 empty] | 0 | 0 | 0 | 0 | . | 0 | 0 |  | 0
2017 | [21 empty] | . | [28 empty] | 0 | 0 | 0 | 0 | . | 0 | 0 |  | 0
2017 | [21 empty] | . | [28 empty] | 0 | 0 | 0 | 0 | . | 0 | 0 |  | 0
2017 | [21 empty] | . | [28 empty] | 0 | 0 | 0 | 0 | . | 0 | 0 |  | 0
2017 | [21 empty] | . | [28 empty] | 0 | 0 | 0 | 0 | . | 0 | 0 |  | 0
2017 | [21 empty] | . | [28 empty] | 0 | 0 | 0 | 0 | . | 0 | 0 |  | 0
2017 | [21 empty] | . | [28 empty] | 0 | 0 | 0 | 0 | . | 0 | 0 |  | 0
2017 | [21 empty] | . | [28 empty] | 0 | 0 | 0 | 0 | . | 0 | 0 |  | 0
2017 | [21 empty] | . | [28 empty] | 0 | 0 | 0 | 0 | . | 0 | 0 |  | 0
2017 | [21 empty] | . | [28 empty] | 0 | 0 | 0 | 0 | . | 0 | 0 |  | 0
2017 | [21 empty] | . | [28 empty] | 0 | 0 | 0 | 0 | . | 0 | 0 |  | 0
2017 | [21 empty] | . | [28 empty] | 0 | 0 | 0 | 0 | . | 0 | 0 |  | 0
2017 | [21 empty] | . | [28 empty] | 0 | 0 | 0 | 0 | . | 0 | 0 |  | 0
2017 | [21 empty] | . | [28 empty] | 0 | 0 | 0 | 0 | . | 0 | 0 |  | 0
2017 | [21 empty] | . | [28 empty] | 0 | 0 | 0 | 0 | . | 0 | 0 |  | 0
2017 | [21 empty] | . | [28 empty] | 0 | 0 | 0 | 0 | . | 0 | 0 |  | 0
2017 | [21 empty] | . | [28 empty] | 0 | 0 | 0 | 0 | . | 0 | 0 |  | 0
2017 | [21 empty] | . | [28 empty] | 0 | 0 | 0 | 0 | . | 0 | 0 |  | 0
2017 | [21 empty] | . | [28 empty] | 0 | 0 | 0 | 0 | . | 0 | 0 |  | 0
2017 | [21 empty] | . | [28 empty] | 0 | 0 | 0 | 0 | . | 0 | 0 |  | 0
2017 | [21 empty] | . | [28 empty] | 0 | 0 | 0 | 0 | . | 0 | 0 |  | 0
2017 | [21 empty] | . | [28 empty] | 0 | 0 | 0 | 0 | . | 0 | 0 |  | 0
2017 | [21 empty] | . | [28 empty] | 0 | 0 | 0 | 0 | . | 0 | 0 |  | 0
2017 | [21 empty] | . | [28 empty] | 0 | 0 | 0 | 0 | . | 0 | 0 |  | 0
2017 | [21 empty] | . | [28 empty] | 0 | 0 | 0 | 0 | . | 0 | 0 |  | 0
2017 | [21 empty] | . | [28 empty] | 0 | 0 | 0 | 0 | . | 0 | 0 |  | 0
2017 | [21 empty] | . | [28 empty] | 0 | 0 | 0 | 0 | . | 0 | 0 |  | 0
2017 | [21 empty] | . | [28 empty] | 0 | 0 | 0 | 0 | . | 0 | 0 |  | 0
2017 | [21 empty] | . | [28 empty] | 0 | 0 | 0 | 0 | . | 0 | 0 |  | 0
2017 | [21 empty] | . | [28 empty] | 0 | 0 | 0 | 0 | . | 0 | 0 |  | 0
2017 | [21 empty] | . | [28 empty] | 0 | 0 | 0 | 0 | . | 0 | 0 |  | 0
2017 | [21 empty] | . | [28 empty] | 0 | 0 | 0 | 0 | . | 0 | 0 |  | 0
2017 | [21 empty] | . | [28 empty] | 0 | 0 | 0 | 0 | . | 0 | 0 |  | 0
2017 | [21 empty] | . | [28 empty] | 0 | 0 | 0 | 0 | . | 0 | 0 |  | 0
2017 | [21 empty] | . | [28 empty] | 0 | 0 | 0 | 0 | . | 0 | 0 |  | 0
2017 | [21 empty] | . | [28 empty] | 0 | 0 | 0 | 0 | . | 0 | 0 |  | 0
2017 | [21 empty] | . | [28 empty] | 0 | 0 | 0 | 0 | . | 0 | 0 |  | 0
2017 | [21 empty] | . | [28 empty] | 0 | 0 | 0 | 0 | . | 0 | 0 |  | 0
2017 | [21 empty] | . | [28 empty] | 0 | 0 | 0 | 0 | . | 0 | 0 |  | 0
2017 | [21 empty] | . | [28 empty] | 0 | 0 | 0 | 0 | . | 0 | 0 |  | 0
2017 | [21 empty] | . | [28 empty] | 0 | 0 | 0 | 0 | . | 0 | 0 |  | 0
2017 | [21 empty] | . | [28 empty] | 0 | 0 | 0 | 0 | . | 0 | 0 |  | 0
2017 | [21 empty] | . | [28 empty] | 0 | 0 | 0 | 0 | . | 0 | 0 |  | 0
2017 | [21 empty] | . | [28 empty] | 0 | 0 | 0 | 0 | . | 0 | 0 |  | 0
2017 | [21 empty] | . | [28 empty] | 0 | 0 | 0 | 0 | . | 0 | 0 |  | 0
2017 | [21 empty] | . | [28 empty] | 0 | 0 | 0 | 0 | . | 0 | 0 |  | 0
2017 | [21 empty] | . | [28 empty] | 0 | 0 | 0 | 0 | . | 0 | 0 |  | 0
2017 | [21 empty] | . | [28 empty] | 0 | 0 | 0 | 0 | . | 0 | 0 |  | 0
2017 | [21 empty] | . | [28 empty] | 0 | 0 | 0 | 0 | . | 0 | 0 |  | 0
2017 | [21 empty] | . | [28 empty] | 0 | 0 | 0 | 0 | . | 0 | 0 |  | 0
2017 | [21 empty] | . | [28 empty] | 0 | 0 | 0 | 0 | . | 0 | 0 |  | 0
2017 | [21 empty] | . | [28 empty] | 0 | 0 | 0 | 0 | . | 0 | 0 |  | 0
2017 | [21 empty] | . | [28 empty] | 0 | 0 | 0 | 0 | . | 0 | 0 |  | 0
2017 | [21 empty] | . | [28 empty] | 0 | 0 | 0 | 0 | . | 0 | 0 |  | 0
2017 | [21 empty] | . | [28 empty] | 0 | 0 | 0 | 0 | . | 0 | 0 |  | 0
2017 | [21 empty] | . | [28 empty] | 0 | 0 | 0 | 0 | . | 0 | 0 |  | 0
2017 | [21 empty] | . | [28 empty] | 0 | 0 | 0 | 0 | . | 0 | 0 |  | 0
2017 | [21 empty] | . | [28 empty] | 0 | 0 | 0 | 0 | . | 0 | 0 |  | 0
2017 | [21 empty] | . | [28 empty] | 0 | 0 | 0 | 0 | . | 0 | 0 |  | 0
2017 | [21 empty] | . | [28 empty] | 0 | 0 | 0 | 0 | . | 0 | 0 |  | 0
2017 | [21 empty] | . | [28 empty] | 0 | 0 | 0 | 0 | . | 0 | 0 |  | 0
2017 | [21 empty] | . | [28 empty] | 0 | 0 | 0 | 0 | . | 0 | 0 |  | 0
2017 | [21 empty] | . | [28 empty] | 0 | 0 | 0 | 0 | . | 0 | 0 |  | 0
2017 | [21 empty] | . | [28 empty] | 0 | 0 | 0 | 0 | . | 0 | 0 |  | 0
2017 | [21 empty] | . | [28 empty] | 0 | 0 | 0 | 0 | . | 0 | 0 |  | 0
2017 | [21 empty] | . | [28 empty] | 0 | 0 | 0 | 0 | . | 0 | 0 |  | 0
2017 | [21 empty] | . | [28 empty] | 0 | 0 | 0 | 0 | . | 0 | 0 |  | 0
2017 | [21 empty] | . | [28 empty] | 0 | 0 | 0 | 0 | . | 0 | 0 |  | 0
2017 | [21 empty] | . | [28 empty] | 0 | 0 | 0 | 0 | . | 0 | 0 |  | 0
2017 | [21 empty] | . | [28 empty] | 0 | 0 | 0 | 0 | . | 0 | 0 |  | 0
2017 | [21 empty] | . | [28 empty] | 0 | 0 | 0 | 0 | . | 0 | 0 |  | 0
2017 | [21 empty] | . | [28 empty] | 0 | 0 | 0 | 0 | . | 0 | 0 |  | 0
2017 | [21 empty] | . | [28 empty] | 0 | 0 | 0 | 0 | . | 0 | 0 |  | 0
2017 | [21 empty] | . | [28 empty] | 0 | 0 | 0 | 0 | . | 0 | 0 |  | 0
2017 | [21 empty] | . | [28 empty] | 0 | 0 | 0 | 0 | . | 0 | 0 |  | 0
2017 | [21 empty] | . | [28 empty] | 0 | 0 | 0 | 0 | . | 0 | 0 |  | 0
2017 | [21 empty] | . | [28 empty] | 0 | 0 | 0 | 0 | . | 0 | 0 |  | 0
2017 | [21 empty] | . | [28 empty] | 0 | 0 | 0 | 0 | . | 0 | 0 |  | 0
2017 | [21 empty] | . | [28 empty] | 0 | 0 | 0 | 0 | . | 0 | 0 |  | 0
2017 | [21 empty] | . | [28 empty] | 0 | 0 | 0 | 0 | . | 0 | 0 |  | 0
2017 | [21 empty] | . | [28 empty] | 0 | 0 | 0 | 0 | . | 0 | 0 |  | 0
2017 | [21 empty] | . | [28 empty] | 0 | 0 | 0 | 0 | . | 0 | 0 |  | 0
2017 | [21 empty] | . | [28 empty] | 0 | 0 | 0 | 0 | . | 0 | 0 |  | 0
2017 | [21 empty] | . | [28 empty] | 0 | 0 | 0 | 0 | . | 0 | 0 |  | 0
2017 | [21 empty] | . | [28 empty] | 0 | 0 | 0 | 0 | . | 0 | 0 |  | 0
2017 | [21 empty] | . | [28 empty] | 0 | 0 | 0 | 0 | . | 0 | 0 |  | 0
2017 | [21 empty] | . | [28 empty] | 0 | 0 | 0 | 0 | . | 0 | 0 |  | 0
2017 | [21 empty] | . | [28 empty] | 0 | 0 | 0 | 0 | . | 0 | 0 |  | 0
2017 | [21 empty] | . | [28 empty] | 0 | 0 | 0 | 0 | . | 0 | 0 |  | 0
2017 | [21 empty] | . | [28 empty] | 0 | 0 | 0 | 0 | . | 0 | 0 |  | 0
2017 | [21 empty] | . | [28 empty] | 0 | 0 | 0 | 0 | . | 0 | 0 |  | 0
2017 | [21 empty] | . | [28 empty] | 0 | 0 | 0 | 0 | . | 0 | 0 |  | 0
2017 | [21 empty] | . | [28 empty] | 0 | 0 | 0 | 0 | . | 0 | 0 |  | 0
2017 | [21 empty] | . | [28 empty] | 0 | 0 | 0 | 0 | . | 0 | 0 |  | 0
2017 | [21 empty] | . | [28 empty] | 0 | 0 | 0 | 0 | . | 0 | 0 |  | 0
2017 | [21 empty] | . | [28 empty] | 0 | 0 | 0 | 0 | . | 0 | 0 |  | 0
2017 | [21 empty] | . | [28 empty] | 0 | 0 | 0 | 0 | . | 0 | 0 |  | 0
2017 | [21 empty] | . | [28 empty] | 0 | 0 | 0 | 0 | . | 0 | 0 |  | 0
2017 | [21 empty] | . | [28 empty] | 0 | 0 | 0 | 0 | . | 0 | 0 |  | 0
2017 | [21 empty] | . | [28 empty] | 0 | 0 | 0 | 0 | . | 0 | 0 |  | 0
2017 | [21 empty] | . | [28 empty] | 0 | 0 | 0 | 0 | . | 0 | 0 |  | 0
2017 | [21 empty] | . | [28 empty] | 0 | 0 | 0 | 0 | . | 0 | 0 |  | 0
2017 | [21 empty] | . | [28 empty] | 0 | 0 | 0 | 0 | . | 0 | 0 |  | 0
2017 | [21 empty] | . | [28 empty] | 0 | 0 | 0 | 0 | . | 0 | 0 |  | 0
2017 | [21 empty] | . | [28 empty] | 0 | 0 | 0 | 0 | . | 0 | 0 |  | 0
2017 | [21 empty] | . | [28 empty] | 0 | 0 | 0 | 0 | . | 0 | 0 |  | 0
2017 | [21 empty] | . | [28 empty] | 0 | 0 | 0 | 0 | . | 0 | 0 |  | 0
2017 | [21 empty] | . | [28 empty] | 0 | 0 | 0 | 0 | . | 0 | 0 |  | 0
2017 | [21 empty] | . | [28 empty] | 0 | 0 | 0 | 0 | . | 0 | 0 |  | 0
2017 | [21 empty] | . | [28 empty] | 0 | 0 | 0 | 0 | . | 0 | 0 |  | 0
2017 | [21 empty] | . | [28 empty] | 0 | 0 | 0 | 0 | . | 0 | 0 |  | 0
2017 | [21 empty] | . | [28 empty] | 0 | 0 | 0 | 0 | . | 0 | 0 |  | 0
2017 | [21 empty] | . | [28 empty] | 0 | 0 | 0 | 0 | . | 0 | 0 |  | 0
2017 | [21 empty] | . | [28 empty] | 0 | 0 | 0 | 0 | . | 0 | 0 |  | 0
2017 | [21 empty] | . | [28 empty] | 0 | 0 | 0 | 0 | . | 0 | 0 |  | 0
2017 | [21 empty] | . | [28 empty] | 0 | 0 | 0 | 0 | . | 0 | 0 |  | 0
2017 | [21 empty] | . | [28 empty] | 0 | 0 | 0 | 0 | . | 0 | 0 |  | 0
2017 | [21 empty] | . | [28 empty] | 0 | 0 | 0 | 0 | . | 0 | 0 |  | 0
2017 | [21 empty] | . | [28 empty] | 0 | 0 | 0 | 0 | . | 0 | 0 |  | 0
2017 | [21 empty] | . | [28 empty] | 0 | 0 | 0 | 0 | . | 0 | 0 |  | 0
2017 | [21 empty] | . | [28 empty] | 0 | 0 | 0 | 0 | . | 0 | 0 |  | 0
2017 | [21 empty] | . | [28 empty] | 0 | 0 | 0 | 0 | . | 0 | 0 |  | 0
2017 | [21 empty] | . | [28 empty] | 0 | 0 | 0 | 0 | . | 0 | 0 |  | 0
2017 | [21 empty] | . | [28 empty] | 0 | 0 | 0 | 0 | . | 0 | 0 |  | 0
2017 | [21 empty] | . | [28 empty] | 0 | 0 | 0 | 0 | . | 0 | 0 |  | 0
2017 | [21 empty] | . | [28 empty] | 0 | 0 | 0 | 0 | . | 0 | 0 |  | 0
2017 | [21 empty] | . | [28 empty] | 0 | 0 | 0 | 0 | . | 0 | 0 |  | 0
2017 | [21 empty] | . | [28 empty] | 0 | 0 | 0 | 0 | . | 0 | 0 |  | 0
2017 | [21 empty] | . | [28 empty] | 0 | 0 | 0 | 0 | . | 0 | 0 |  | 0
2017 | [21 empty] | . | [28 empty] | 0 | 0 | 0 | 0 | . | 0 | 0 |  | 0
2017 | [21 empty] | . | [28 empty] | 0 | 0 | 0 | 0 | . | 0 | 0 |  | 0
2017 | [21 empty] | . | [28 empty] | 0 | 0 | 0 | 0 | . | 0 | 0 |  | 0
2017 | [21 empty] | . | [28 empty] | 0 | 0 | 0 | 0 | . | 0 | 0 |  | 0
2017 | [21 empty] | . | [28 empty] | 0 | 0 | 0 | 0 | . | 0 | 0 |  | 0
2017 | [21 empty] | . | [28 empty] | 0 | 0 | 0 | 0 | . | 0 | 0 |  | 0
2017 | [21 empty] | . | [28 empty] | 0 | 0 | 0 | 0 | . | 0 | 0 |  | 0
2017 | [21 empty] | . | [28 empty] | 0 | 0 | 0 | 0 | . | 0 | 0 |  | 0
2017 | [21 empty] | . | [28 empty] | 0 | 0 | 0 | 0 | . | 0 | 0 |  | 0
2017 | [21 empty] | . | [28 empty] | 0 | 0 | 0 | 0 | . | 0 | 0 |  | 0
2017 | [21 empty] | . | [28 empty] | 0 | 0 | 0 | 0 | . | 0 | 0 |  | 0
2017 | [21 empty] | . | [28 empty] | 0 | 0 | 0 | 0 | . | 0 | 0 |  | 0
2017 | [21 empty] | . | [28 empty] | 0 | 0 | 0 | 0 | . | 0 | 0 |  | 0
2017 | [21 empty] | . | [28 empty] | 0 | 0 | 0 | 0 | . | 0 | 0 |  | 0
2017 | [21 empty] | . | [28 empty] | 0 | 0 | 0 | 0 | . | 0 | 0 |  | 0
2017 | [21 empty] | . | [28 empty] | 0 | 0 | 0 | 0 | . | 0 | 0 |  | 0
2017 | [21 empty] | . | [28 empty] | 0 | 0 | 0 | 0 | . | 0 | 0 |  | 0
2017 | [21 empty] | . | [28 empty] | 0 | 0 | 0 | 0 | . | 0 | 0 |  | 0
2017 | [21 empty] | . | [28 empty] | 0 | 0 | 0 | 0 | . | 0 | 0 |  | 0
2017 | [21 empty] | . | [28 empty] | 0 | 0 | 0 | 0 | . | 0 | 0 |  | 0
2017 | [21 empty] | . | [28 empty] | 0 | 0 | 0 | 0 | . | 0 | 0 |  | 0
2017 | [21 empty] | . | [28 empty] | 0 | 0 | 0 | 0 | . | 0 | 0 |  | 0
2017 | [21 empty] | . | [28 empty] | 0 | 0 | 0 | 0 | . | 0 | 0 |  | 0
2017 | [21 empty] | . | [28 empty] | 0 | 0 | 0 | 0 | . | 0 | 0 |  | 0
2017 | [21 empty] | . | [28 empty] | 0 | 0 | 0 | 0 | . | 0 | 0 |  | 0
2017 | [21 empty] | . | [28 empty] | 0 | 0 | 0 | 0 | . | 0 | 0 |  | 0
2017 | [21 empty] | . | [28 empty] | 0 | 0 | 0 | 0 | . | 0 | 0 |  | 0
2017 | [21 empty] | . | [28 empty] | 0 | 0 | 0 | 0 | . | 0 | 0 |  | 0
2017 | [21 empty] | . | [28 empty] | 0 | 0 | 0 | 0 | . | 0 | 0 |  | 0
2017 | [21 empty] | . | [28 empty] | 0 | 0 | 0 | 0 | . | 0 | 0 |  | 0
2017 | [21 empty] | . | [28 empty] | 0 | 0 | 0 | 0 | . | 0 | 0 |  | 0
2017 | [21 empty] | . | [28 empty] | 0 | 0 | 0 | 0 | . | 0 | 0 |  | 0
2017 | [21 empty] | . | [28 empty] | 0 | 0 | 0 | 0 | . | 0 | 0 |  | 0
2017 | [21 empty] | . | [28 empty] | 0 | 0 | 0 | 0 | . | 0 | 0 |  | 0
2017 | [21 empty] | . | [28 empty] | 0 | 0 | 0 | 0 | . | 0 | 0 |  | 0
2017 | [21 empty] | . | [28 empty] | 0 | 0 | 0 | 0 | . | 0 | 0 |  | 0
2017 | [21 empty] | . | [28 empty] | 0 | 0 | 0 | 0 | . | 0 | 0 |  | 0
2017 | [21 empty] | . | [28 empty] | 0 | 0 | 0 | 0 | . | 0 | 0 |  | 0
2017 | [21 empty] | . | [28 empty] | 0 | 0 | 0 | 0 | . | 0 | 0 |  | 0
2017 | [21 empty] | . | [28 empty] | 0 | 0 | 0 | 0 | . | 0 | 0 |  | 0
2017 | [21 empty] | . | [28 empty] | 0 | 0 | 0 | 0 | . | 0 | 0 |  | 0
2017 | [21 empty] | . | [28 empty] | 0 | 0 | 0 | 0 | . | 0 | 0 |  | 0
2017 | [21 empty] | . | [28 empty] | 0 | 0 | 0 | 0 | . | 0 | 0 |  | 0
2017 | [21 empty] | . | [28 empty] | 0 | 0 | 0 | 0 | . | 0 | 0 |  | 0
2017 | [21 empty] | . | [28 empty] | 0 | 0 | 0 | 0 | . | 0 | 0 |  | 0
2017 | [21 empty] | . | [28 empty] | 0 | 0 | 0 | 0 | . | 0 | 0 |  | 0
2017 | [21 empty] | . | [28 empty] | 0 | 0 | 0 | 0 | . | 0 | 0 |  | 0
2017 | [21 empty] | . | [28 empty] | 0 | 0 | 0 | 0 | . | 0 | 0 |  | 0
2017 | [21 empty] | . | [28 empty] | 0 | 0 | 0 | 0 | . | 0 | 0 |  | 0
2017 | [21 empty] | . | [28 empty] | 0 | 0 | 0 | 0 | . | 0 | 0 |  | 0
2017 | [21 empty] | . | [28 empty] | 0 | 0 | 0 | 0 | . | 0 | 0 |  | 0
2017 | [21 empty] | . | [28 empty] | 0 | 0 | 0 | 0 | . | 0 | 0 |  | 0
2017 | [21 empty] | . | [28 empty] | 0 | 0 | 0 | 0 | . | 0 | 0 |  | 0
2017 | [21 empty] | . | [28 empty] | 0 | 0 | 0 | 0 | . | 0 | 0 |  | 0
2017 | [21 empty] | . | [28 empty] | 0 | 0 | 0 | 0 | . | 0 | 0 |  | 0
2017 | [21 empty] | . | [28 empty] | 0 | 0 | 0 | 0 | . | 0 | 0 |  | 0
2017 | [21 empty] | . | [28 empty] | 0 | 0 | 0 | 0 | . | 0 | 0 |  | 0
2017 | [21 empty] | . | [28 empty] | 0 | 0 | 0 | 0 | . | 0 | 0 |  | 0
2017 | [21 empty] | . | [28 empty] | 0 | 0 | 0 | 0 | . | 0 | 0 |  | 0
2017 | [21 empty] | . | [28 empty] | 0 | 0 | 0 | 0 | . | 0 | 0 |  | 0
2017 | [21 empty] | . | [28 empty] | 0 | 0 | 0 | 0 | . | 0 | 0 |  | 0
2017 | [21 empty] | . | [28 empty] | 0 | 0 | 0 | 0 | . | 0 | 0 |  | 0
2017 | [21 empty] | . | [28 empty] | 0 | 0 | 0 | 0 | . | 0 | 0 |  | 0
2017 | [21 empty] | . | [28 empty] | 0 | 0 | 0 | 0 | . | 0 | 0 |  | 0
2017 | [21 empty] | . | [28 empty] | 0 | 0 | 0 | 0 | . | 0 | 0 |  | 0
2017 | [21 empty] | . | [28 empty] | 0 | 0 | 0 | 0 | . | 0 | 0 |  | 0
2017 | [21 empty] | . | [28 empty] | 0 | 0 | 0 | 0 | . | 0 | 0 |  | 0
2017 | [21 empty] | . | [28 empty] | 0 | 0 | 0 | 0 | . | 0 | 0 |  | 0
2017 | [21 empty] | . | [28 empty] | 0 | 0 | 0 | 0 | . | 0 | 0 |  | 0
2017 | [21 empty] | . | [28 empty] | 0 | 0 | 0 | 0 | . | 0 | 0 |  | 0
2017 | [21 empty] | . | [28 empty] | 0 | 0 | 0 | 0 | . | 0 | 0 |  | 0
2017 | [21 empty] | . | [28 empty] | 0 | 0 | 0 | 0 | . | 0 | 0 |  | 0
2017 | [21 empty] | . | [28 empty] | 0 | 0 | 0 | 0 | . | 0 | 0 |  | 0
2017 | [21 empty] | . | [28 empty] | 0 | 0 | 0 | 0 | . | 0 | 0 |  | 0
2017 | [21 empty] | . | [28 empty] | 0 | 0 | 0 | 0 | . | 0 | 0 |  | 0
2017 | [21 empty] | . | [28 empty] | 0 | 0 | 0 | 0 | . | 0 | 0 |  | 0
2017 | [21 empty] | . | [28 empty] | 0 | 0 | 0 | 0 | . | 0 | 0 |  | 0
2017 | [21 empty] | . | [28 empty] | 0 | 0 | 0 | 0 | . | 0 | 0 |  | 0
2017 | [21 empty] | . | [28 empty] | 0 | 0 | 0 | 0 | . | 0 | 0 |  | 0
2017 | [21 empty] | . | [28 empty] | 0 | 0 | 0 | 0 | . | 0 | 0 |  | 0
2017 | [21 empty] | . | [28 empty] | 0 | 0 | 0 | 0 | . | 0 | 0 |  | 0
2017 | [21 empty] | . | [28 empty] | 0 | 0 | 0 | 0 | . | 0 | 0 |  | 0
2017 | [21 empty] | . | [28 empty] | 0 | 0 | 0 | 0 | . | 0 | 0 |  | 0
2017 | [21 empty] | . | [28 empty] | 0 | 0 | 0 | 0 | . | 0 | 0 |  | 0
2017 | [21 empty] | . | [28 empty] | 0 | 0 | 0 | 0 | . | 0 | 0 |  | 0
2017 | [21 empty] | . | [28 empty] | 0 | 0 | 0 | 0 | . | 0 | 0 |  | 0
2017 | [21 empty] | . | [28 empty] | 0 | 0 | 0 | 0 | . | 0 | 0 |  | 0
2017 | [21 empty] | . | [28 empty] | 0 | 0 | 0 | 0 | . | 0 | 0 |  | 0
2017 | [21 empty] | . | [28 empty] | 0 | 0 | 0 | 0 | . | 0 | 0 |  | 0
2017 | [21 empty] | . | [28 empty] | 0 | 0 | 0 | 0 | . | 0 | 0 |  | 0
2017 | [21 empty] | . | [28 empty] | 0 | 0 | 0 | 0 | . | 0 | 0 |  | 0
2017 | [21 empty] | . | [28 empty] | 0 | 0 | 0 | 0 | . | 0 | 0 |  | 0
2017 | [21 empty] | . | [28 empty] | 0 | 0 | 0 | 0 | . | 0 | 0 |  | 0
2017 | [21 empty] | . | [28 empty] | 0 | 0 | 0 | 0 | . | 0 | 0 |  | 0
2017 | [21 empty] | . | [28 empty] | 0 | 0 | 0 | 0 | . | 0 | 0 |  | 0
2017 | [21 empty] | . | [28 empty] | 0 | 0 | 0 | 0 | . | 0 | 0 |  | 0
2017 | [21 empty] | . | [28 empty] | 0 | 0 | 0 | 0 | . | 0 | 0 |  | 0
2017 | [21 empty] | . | [28 empty] | 0 | 0 | 0 | 0 | . | 0 | 0 |  | 0
2017 | [21 empty] | . | [28 empty] | 0 | 0 | 0 | 0 | . | 0 | 0 |  | 0
2017 | [21 empty] | . | [28 empty] | 0 | 0 | 0 | 0 | . | 0 | 0 |  | 0
2017 | [21 empty] | . | [28 empty] | 0 | 0 | 0 | 0 | . | 0 | 0 |  | 0
2017 | [21 empty] | . | [28 empty] | 0 | 0 | 0 | 0 | . | 0 | 0 |  | 0
2017 | [21 empty] | . | [28 empty] | 0 | 0 | 0 | 0 | . | 0 | 0 |  | 0
2017 | [21 empty] | . | [28 empty] | 0 | 0 | 0 | 0 | . | 0 | 0 |  | 0
2017 | [21 empty] | . | [28 empty] | 0 | 0 | 0 | 0 | . | 0 | 0 |  | 0
2017 | [21 empty] | . | [28 empty] | 0 | 0 | 0 | 0 | . | 0 | 0 |  | 0
2017 | [21 empty] | . | [28 empty] | 0 | 0 | 0 | 0 | . | 0 | 0 |  | 0
2017 | [21 empty] | . | [28 empty] | 0 | 0 | 0 | 0 | . | 0 | 0 |  | 0
2017 | [21 empty] | . | [28 empty] | 0 | 0 | 0 | 0 | . | 0 | 0 |  | 0
2017 | [21 empty] | . | [28 empty] | 0 | 0 | 0 | 0 | . | 0 | 0 |  | 0
2017 | [21 empty] | . | [28 empty] | 0 | 0 | 0 | 0 | . | 0 | 0 |  | 0
2017 | [21 empty] | . | [28 empty] | 0 | 0 | 0 | 0 | . | 0 | 0 |  | 0
2017 | [21 empty] | . | [28 empty] | 0 | 0 | 0 | 0 | . | 0 | 0 |  | 0
2017 | [21 empty] | . | [28 empty] | 0 | 0 | 0 | 0 | . | 0 | 0 |  | 0
2017 | [21 empty] | . | [28 empty] | 0 | 0 | 0 | 0 | . | 0 | 0 |  | 0
2017 | [21 empty] | . | [28 empty] | 0 | 0 | 0 | 0 | . | 0 | 0 |  | 0
2017 | [21 empty] | . | [28 empty] | 0 | 0 | 0 | 0 | . | 0 | 0 |  | 0
2017 | [21 empty] | . | [28 empty] | 0 | 0 | 0 | 0 | . | 0 | 0 |  | 0
2017 | [21 empty] | . | [28 empty] | 0 | 0 | 0 | 0 | . | 0 | 0 |  | 0
2017 | [21 empty] | . | [28 empty] | 0 | 0 | 0 | 0 | . | 0 | 0 |  | 0
2017 | [21 empty] | . | [28 empty] | 0 | 0 | 0 | 0 | . | 0 | 0 |  | 0
2017 | [21 empty] | . | [28 empty] | 0 | 0 | 0 | 0 | . | 0 | 0 |  | 0
2017 | [21 empty] | . | [28 empty] | 0 | 0 | 0 | 0 | . | 0 | 0 |  | 0
2017 | [21 empty] | . | [28 empty] | 0 | 0 | 0 | 0 | . | 0 | 0 |  | 0
2017 | [21 empty] | . | [28 empty] | 0 | 0 | 0 | 0 | . | 0 | 0 |  | 0
2017 | [21 empty] | . | [28 empty] | 0 | 0 | 0 | 0 | . | 0 | 0 |  | 0
2017 | [21 empty] | . | [28 empty] | 0 | 0 | 0 | 0 | . | 0 | 0 |  | 0
2017 | [21 empty] | . | [28 empty] | 0 | 0 | 0 | 0 | . | 0 | 0 |  | 0
2017 | [21 empty] | . | [28 empty] | 0 | 0 | 0 | 0 | . | 0 | 0 |  | 0
2017 | [21 empty] | . | [28 empty] | 0 | 0 | 0 | 0 | . | 0 | 0 |  | 0
2017 | [21 empty] | . | [28 empty] | 0 | 0 | 0 | 0 | . | 0 | 0 |  | 0
2017 | [21 empty] | . | [28 empty] | 0 | 0 | 0 | 0 | . | 0 | 0 |  | 0
2017 | [21 empty] | . | [28 empty] | 0 | 0 | 0 | 0 | . | 0 | 0 |  | 0
2017 | [21 empty] | . | [28 empty] | 0 | 0 | 0 | 0 | . | 0 | 0 |  | 0
2017 | [21 empty] | . | [28 empty] | 0 | 0 | 0 | 0 | . | 0 | 0 |  | 0
2017 | [21 empty] | . | [28 empty] | 0 | 0 | 0 | 0 | . | 0 | 0 |  | 0
2017 | [21 empty] | . | [28 empty] | 0 | 0 | 0 | 0 | . | 0 | 0 |  | 0
2017 | [21 empty] | . | [28 empty] | 0 | 0 | 0 | 0 | . | 0 | 0 |  | 0
2017 | [21 empty] | . | [28 empty] | 0 | 0 | 0 | 0 | . | 0 | 0 |  | 0
2017 | [21 empty] | . | [28 empty] | 0 | 0 | 0 | 0 | . | 0 | 0 |  | 0
2017 | [21 empty] | . | [28 empty] | 0 | 0 | 0 | 0 | . | 0 | 0 |  | 0
2017 | [21 empty] | . | [28 empty] | 0 | 0 | 0 | 0 | . | 0 | 0 |  | 0
2017 | [21 empty] | . | [28 empty] | 0 | 0 | 0 | 0 | . | 0 | 0 |  | 0
2017 | [21 empty] | . | [28 empty] | 0 | 0 | 0 | 0 | . | 0 | 0 |  | 0
2017 | [21 empty] | . | [28 empty] | 0 | 0 | 0 | 0 | . | 0 | 0 |  | 0
2017 | [21 empty] | . | [28 empty] | 0 | 0 | 0 | 0 | . | 0 | 0 |  | 0
2017 | [21 empty] | . | [28 empty] | 0 | 0 | 0 | 0 | . | 0 | 0 |  | 0
2017 | [21 empty] | . | [28 empty] | 0 | 0 | 0 | 0 | . | 0 | 0 |  | 0
2017 | [21 empty] | . | [28 empty] | 0 | 0 | 0 | 0 | . | 0 | 0 |  | 0
2017 | [21 empty] | . | [28 empty] | 0 | 0 | 0 | 0 | . | 0 | 0 |  | 0
2017 | [21 empty] | . | [28 empty] | 0 | 0 | 0 | 0 | . | 0 | 0 |  | 0
2017 | [21 empty] | . | [28 empty] | 0 | 0 | 0 | 0 | . | 0 | 0 |  | 0
2017 | [21 empty] | . | [28 empty] | 0 | 0 | 0 | 0 | . | 0 | 0 |  | 0
2017 | [21 empty] | . | [28 empty] | 0 | 0 | 0 | 0 | . | 0 | 0 |  | 0
2017 | [21 empty] | . | [28 empty] | 0 | 0 | 0 | 0 | . | 0 | 0 |  | 0
2017 | [21 empty] | . | [28 empty] | 0 | 0 | 0 | 0 | . | 0 | 0 |  | 0
2017 | [21 empty] | . | [28 empty] | 0 | 0 | 0 | 0 | . | 0 | 0 |  | 0
2017 | [21 empty] | . | [28 empty] | 0 | 0 | 0 | 0 | . | 0 | 0 |  | 0
2017 | [21 empty] | . | [28 empty] | 0 | 0 | 0 | 0 | . | 0 | 0 |  | 0
2017 | [21 empty] | . | [28 empty] | 0 | 0 | 0 | 0 | . | 0 | 0 |  | 0
2017 | [21 empty] | . | [28 empty] | 0 | 0 | 0 | 0 | . | 0 | 0 |  | 0
2017 | [21 empty] | . | [28 empty] | 0 | 0 | 0 | 0 | . | 0 | 0 |  | 0
2017 | [21 empty] | . | [28 empty] | 0 | 0 | 0 | 0 | . | 0 | 0 |  | 0
2017 | [21 empty] | . | [28 empty] | 0 | 0 | 0 | 0 | . | 0 | 0 |  | 0
2017 | [21 empty] | . | [28 empty] | 0 | 0 | 0 | 0 | . | 0 | 0 |  | 0
2017 | [21 empty] | . | [28 empty] | 0 | 0 | 0 | 0 | . | 0 | 0 |  | 0
2017 | [21 empty] | . | [28 empty] | 0 | 0 | 0 | 0 | . | 0 | 0 |  | 0
2017 | [21 empty] | . | [28 empty] | 0 | 0 | 0 | 0 | . | 0 | 0 |  | 0
2017 | [21 empty] | . | [28 empty] | 0 | 0 | 0 | 0 | . | 0 | 0 |  | 0
2017 | [21 empty] | . | [28 empty] | 0 | 0 | 0 | 0 | . | 0 | 0 |  | 0
2017 | [21 empty] | . | [28 empty] | 0 | 0 | 0 | 0 | . | 0 | 0 |  | 0
2017 | [21 empty] | . | [28 empty] | 0 | 0 | 0 | 0 | . | 0 | 0 |  | 0
2017 | [21 empty] | . | [28 empty] | 0 | 0 | 0 | 0 | . | 0 | 0 |  | 0
2017 | [21 empty] | . | [28 empty] | 0 | 0 | 0 | 0 | . | 0 | 0 |  | 0
2017 | [21 empty] | . | [28 empty] | 0 | 0 | 0 | 0 | . | 0 | 0 |  | 0
2017 | [21 empty] | . | [28 empty] | 0 | 0 | 0 | 0 | . | 0 | 0 |  | 0
2017 | [21 empty] | . | [28 empty] | 0 | 0 | 0 | 0 | . | 0 | 0 |  | 0
2017 | [21 empty] | . | [28 empty] | 0 | 0 | 0 | 0 | . | 0 | 0 |  | 0
2017 | [21 empty] | . | [28 empty] | 0 | 0 | 0 | 0 | . | 0 | 0 |  | 0
2017 | [21 empty] | . | [28 empty] | 0 | 0 | 0 | 0 | . | 0 | 0 |  | 0
2017 | [21 empty] | . | [28 empty] | 0 | 0 | 0 | 0 | . | 0 | 0 |  | 0
2017 | [21 empty] | . | [28 empty] | 0 | 0 | 0 | 0 | . | 0 | 0 |  | 0
2017 | [21 empty] | . | [28 empty] | 0 | 0 | 0 | 0 | . | 0 | 0 |  | 0
2017 | [21 empty] | . | [28 empty] | 0 | 0 | 0 | 0 | . | 0 | 0 |  | 0
2017 | [21 empty] | . | [28 empty] | 0 | 0 | 0 | 0 | . | 0 | 0 |  | 0
2017 | [21 empty] | . | [28 empty] | 0 | 0 | 0 | 0 | . | 0 | 0 |  | 0
2017 | [21 empty] | . | [28 empty] | 0 | 0 | 0 | 0 | . | 0 | 0 |  | 0
2017 | [21 empty] | . | [28 empty] | 0 | 0 | 0 | 0 | . | 0 | 0 |  | 0
2017 | [21 empty] | . | [28 empty] | 0 | 0 | 0 | 0 | . | 0 | 0 |  | 0
2017 | [21 empty] | . | [28 empty] | 0 | 0 | 0 | 0 | . | 0 | 0 |  | 0
2017 | [21 empty] | . | [28 empty] | 0 | 0 | 0 | 0 | . | 0 | 0 |  | 0
2017 | [21 empty] | . | [28 empty] | 0 | 0 | 0 | 0 | . | 0 | 0 |  | 0
2017 | [21 empty] | . | [28 empty] | 0 | 0 | 0 | 0 | . | 0 | 0 |  | 0
2017 | [21 empty] | . | [28 empty] | 0 | 0 | 0 | 0 | . | 0 | 0 |  | 0
2017 | [21 empty] | . | [28 empty] | 0 | 0 | 0 | 0 | . | 0 | 0 |  | 0
2017 | [21 empty] | . | [28 empty] | 0 | 0 | 0 | 0 | . | 0 | 0 |  | 0
2017 | [21 empty] | . | [28 empty] | 0 | 0 | 0 | 0 | . | 0 | 0 |  | 0
2017 | [21 empty] | . | [28 empty] | 0 | 0 | 0 | 0 | . | 0 | 0 |  | 0
2017 | [21 empty] | . | [28 empty] | 0 | 0 | 0 | 0 | . | 0 | 0 |  | 0
2017 | [21 empty] | . | [28 empty] | 0 | 0 | 0 | 0 | . | 0 | 0 |  | 0
2017 | [21 empty] | . | [28 empty] | 0 | 0 | 0 | 0 | . | 0 | 0 |  | 0
2017 | [21 empty] | . | [28 empty] | 0 | 0 | 0 | 0 | . | 0 | 0 |  | 0
2017 | [21 empty] | . | [28 empty] | 0 | 0 | 0 | 0 | . | 0 | 0 |  | 0
2017 | [21 empty] | . | [28 empty] | 0 | 0 | 0 | 0 | . | 0 | 0 |  | 0
2017 | [21 empty] | . | [28 empty] | 0 | 0 | 0 | 0 | . | 0 | 0 |  | 0
2017 | [21 empty] | . | [28 empty] | 0 | 0 | 0 | 0 | . | 0 | 0 |  | 0
2017 | [21 empty] | . | [28 empty] | 0 | 0 | 0 | 0 | . | 0 | 0 |  | 0
2017 | [21 empty] | . | [28 empty] | 0 | 0 | 0 | 0 | . | 0 | 0 |  | 0
2017 | [21 empty] | . | [28 empty] | 0 | 0 | 0 | 0 | . | 0 | 0 |  | 0
2017 | [21 empty] | . | [28 empty] | 0 | 0 | 0 | 0 | . | 0 | 0 |  | 0
2017 | [21 empty] | . | [28 empty] | 0 | 0 | 0 | 0 | . | 0 | 0 |  | 0
2017 | [21 empty] | . | [28 empty] | 0 | 0 | 0 | 0 | . | 0 | 0 |  | 0
2017 | [21 empty] | . | [28 empty] | 0 | 0 | 0 | 0 | . | 0 | 0 |  | 0
2017 | [21 empty] | . | [28 empty] | 0 | 0 | 0 | 0 | . | 0 | 0 |  | 0
2017 | [21 empty] | . | [28 empty] | 0 | 0 | 0 | 0 | . | 0 | 0 |  | 0
2017 | [21 empty] | . | [28 empty] | 0 | 0 | 0 | 0 | . | 0 | 0 |  | 0
2017 | [21 empty] | . | [28 empty] | 0 | 0 | 0 | 0 | . | 0 | 0 |  | 0
2017 | [21 empty] | . | [28 empty] | 0 | 0 | 0 | 0 | . | 0 | 0 |  | 0
2017 | [21 empty] | . | [28 empty] | 0 | 0 | 0 | 0 | . | 0 | 0 |  | 0
2017 | [21 empty] | . | [28 empty] | 0 | 0 | 0 | 0 | . | 0 | 0 |  | 0
2017 | [21 empty] | . | [28 empty] | 0 | 0 | 0 | 0 | . | 0 | 0 |  | 0
2017 | [21 empty] | . | [28 empty] | 0 | 0 | 0 | 0 | . | 0 | 0 |  | 0
2017 | [21 empty] | . | [28 empty] | 0 | 0 | 0 | 0 | . | 0 | 0 |  | 0
2017 | [21 empty] | . | [28 empty] | 0 | 0 | 0 | 0 | . | 0 | 0 |  | 0
2017 | [50 empty] | 0 | 0 | 0 | 0 |  | 0 | 0 |  | 0
2017 | [50 empty] | 0 | 0 | 0 | 0 |  | 0 | 0 |  | 0
2017 | [50 empty] | 0 | 0 | 0 | 0 |  | 0 | 0 |  | 0
2017 | [50 empty] | 0 | 0 | 0 | 0 |  | 0 | 0 |  | 0
2017 | [50 empty] | 0 | 0 | 0 | 0 |  | 0 | 0 |  | 0
2017 | [50 empty] | 0 | 0 | 0 | 0 |  | 0 | 0 |  | 0
2017 | [50 empty] | 0 | 0 | 0 | 0 |  | 0 | 0 |  | 0
2017 | [50 empty] | 0 | 0 | 0 | 0 |  | 0 | 0 |  | 0
2017 | [50 empty] | 0 | 0 | 0 | 0 |  | 0 | 0 |  | 0
2017 | [50 empty] | 0 | 0 | 0 | 0 |  | 0 | 0 |  | 0
2017 | [50 empty] | 0 | 0 | 0 | 0 |  | 0 | 0 |  | 0
2017 | [50 empty] | 0 | 0 | 0 | 0 |  | 0 | 0 |  | 0
2017 | [50 empty] | 0 | 0 | 0 | 0 |  | 0 | 0 |  | 0
2017 | [50 empty] | 0 | 0 | 0 | 0 |  | 0 | 0 |  | 0
2017 | [50 empty] | 0 | 0 | 0 | 0 |  | 0 | 0 |  | 0
2017 | [50 empty] | 0 | 0 | 0 | 0 |  | 0 | 0 |  | 0
2017 | [50 empty] | 0 | 0 | 0 | 0 |  | 0 | 0 |  | 0
2017 | [50 empty] | 0 | 0 | 0 | 0 |  | 0 | 0 |  | 0
2017 | [50 empty] | 0 | 0 | 0 | 0 |  | 0 | 0 |  | 0
2017 | [50 empty] | 0 | 0 | 0 | 0 |  | 0 | 0 |  | 0
2017 | [50 empty] | 0 | 0 | 0 | 0 |  | 0 | 0 |  | 0
2017 | [50 empty] | 0 | 0 | 0 | 0 |  | 0 | 0 |  | 0
2017 | [50 empty] | 0 | 0 | 0 | 0 |  | 0 | 0 |  | 0
2017 | [50 empty] | 0 | 0 | 0 | 0 |  | 0 | 0 |  | 0
2017 | [50 empty] | 0 | 0 | 0 | 0 |  | 0 | 0 |  | 0
2017 | [50 empty] | 0 | 0 | 0 | 0 |  | 0 | 0 |  | 0
2017 | [50 empty] | 0 | 0 | 0 | 0 |  | 0 | 0 |  | 0
2017 | [50 empty] | 0 | 0 | 0 | 0 |  | 0 | 0 |  | 0
2017 | [50 empty] | 0 | 0 | 0 | 0 |  | 0 | 0 |  | 0
2017 | [50 empty] | 0 | 0 | 0 | 0 |  | 0 | 0 |  | 0
2017 | [50 empty] | 0 | 0 | 0 | 0 |  | 0 | 0 |  | 0
2017 | [50 empty] | 0 | 0 | 0 | 0 |  | 0 | 0 |  | 0
2017 | [50 empty] | 0 | 0 | 0 | 0 |  | 0 | 0 |  | 0
2017 | [50 empty] | 0 | 0 | 0 | 0 |  | 0 | 0 |  | 0
2017 | [50 empty] | 0 | 0 | 0 | 0 |  | 0 | 0 |  | 0
2017 | [50 empty] | 0 | 0 | 0 | 0 |  | 0 | 0 |  | 0
2017 | [50 empty] | 0 | 0 | 0 | 0 |  | 0 | 0 |  | 0
2017 | [50 empty] | 0 | 0 | 0 | 0 |  | 0 | 0 |  | 0
2017 | [50 empty] | 0 | 0 | 0 | 0 |  | 0 | 0 |  | 0
2017 | [50 empty] | 0 | 0 | 0 | 0 |  | 0 | 0 |  | 0
2017 | [50 empty] | 0 | 0 | 0 | 0 |  | 0 | 0 |  | 0
2017 | [50 empty] | 0 | 0 | 0 | 0 |  | 0 | 0 |  | 0
2017 | [50 empty] | 0 | 0 | 0 | 0 |  | 0 | 0 |  | 0
2017 | [50 empty] | 0 | 0 | 0 | 0 |  | 0 | 0 |  | 0
2017 | [50 empty] | 0 | 0 | 0 | 0 |  | 0 | 0 |  | 0
2017 | [50 empty] | 0 | 0 | 0 | 0 |  | 0 | 0 |  | 0
2017 | [50 empty] | 0 | 0 | 0 | 0 |  | 0 | 0 |  | 0
2017 | [50 empty] | 0 | 0 | 0 | 0 |  | 0 | 0 |  | 0
2017 | [50 empty] | 0 | 0 | 0 | 0 |  | 0 | 0 |  | 0
2017 | [50 empty] | 0 | 0 | 0 | 0 |  | 0 | 0 |  | 0
2017 | [50 empty] | 0 | 0 | 0 | 0 |  | 0 | 0 |  | 0
2017 | [50 empty] | 0 | 0 | 0 | 0 |  | 0 | 0 |  | 0
2017 | [50 empty] | 0 | 0 | 0 | 0 |  | 0 | 0 |  | 0
2017 | [50 empty] | 0 | 0 | 0 | 0 |  | 0 | 0 |  | 0
2017 | [50 empty] | 0 | 0 | 0 | 0 |  | 0 | 0 |  | 0
2017 | [50 empty] | 0 | 0 | 0 | 0 |  | 0 | 0 |  | 0
2017 | [50 empty] | 0 | 0 | 0 | 0 |  | 0 | 0 |  | 0
2017 | [50 empty] | 0 | 0 | 0 | 0 |  | 0 | 0 |  | 0
2017 | [50 empty] | 0 | 0 | 0 | 0 |  | 0 | 0 |  | 0
2017 | [50 empty] | 0 | 0 | 0 | 0 |  | 0 | 0 |  | 0
2017 | [50 empty] | 0 | 0 | 0 | 0 |  | 0 | 0 |  | 0
2017 | [50 empty] | 0 | 0 | 0 | 0 |  | 0 | 0 |  | 0
2017 | [50 empty] | 0 | 0 | 0 | 0 |  | 0 | 0 |  | 0
2017 | [50 empty] | 0 | 0 | 0 | 0 |  | 0 | 0 |  | 0
2017 | [50 empty] | 0 | 0 | 0 | 0 |  | 0 | 0 |  | 0
2017 | [50 empty] | 0 | 0 | 0 | 0 |  | 0 | 0 |  | 0
2017 | [50 empty] | 0 | 0 | 0 | 0 |  | 0 | 0 |  | 0
2017 | [50 empty] | 0 | 0 | 0 | 0 |  | 0 | 0 |  | 0
2017 | [50 empty] | 0 | 0 | 0 | 0 |  | 0 | 0 |  | 0
2017 | [50 empty] | 0 | 0 | 0 | 0 |  | 0 | 0 |  | 0
2017 | [50 empty] | 0 | 0 | 0 | 0 |  | 0 | 0 |  | 0
2017 | [50 empty] | 0 | 0 | 0 | 0 |  | 0 | 0 |  | 0
2017 | [50 empty] | 0 | 0 | 0 | 0 |  | 0 | 0 |  | 0
2017 | [50 empty] | 0 | 0 | 0 | 0 |  | 0 | 0 |  | 0
2017 | [50 empty] | 0 | 0 | 0 | 0 |  | 0 | 0 |  | 0
2017 | [50 empty] | 0 | 0 | 0 | 0 |  | 0 | 0 |  | 0
2017 | [50 empty] | 0 | 0 | 0 | 0 |  | 0 | 0 |  | 0
2017 | [50 empty] | 0 | 0 | 0 | 0 |  | 0 | 0 |  | 0
2017 | [50 empty] | 0 | 0 | 0 | 0 |  | 0 | 0 |  | 0
2017 | [50 empty] | 0 | 0 | 0 | 0 |  | 0 | 0 |  | 0
2017 | [50 empty] | 0 | 0 | 0 | 0 |  | 0 | 0 |  | 0
2017 | [50 empty] | 0 | 0 | 0 | 0 |  | 0 | 0 |  | 0
2017 | [50 empty] | 0 | 0 | 0 | 0 |  | 0 | 0 |  | 0
2017 | [50 empty] | 0 | 0 | 0 | 0 |  | 0 | 0 |  | 0
2017 | [50 empty] | 0 | 0 | 0 | 0 |  | 0 | 0 |  | 0
2017 | [50 empty] | 0 | 0 | 0 | 0 |  | 0 | 0 |  | 0
2017 | [50 empty] | 0 | 0 | 0 | 0 |  | 0 | 0 |  | 0
2017 | [50 empty] | 0 | 0 | 0 | 0 |  | 0 | 0 |  | 0
2017 | [50 empty] | 0 | 0 | 0 | 0 |  | 0 | 0 |  | 0
2017 | [50 empty] | 0 | 0 | 0 | 0 |  | 0 | 0 |  | 0
2017 | [50 empty] | 0 | 0 | 0 | 0 |  | 0 | 0 |  | 0
2017 | [50 empty] | 0 | 0 | 0 | 0 |  | 0 | 0 |  | 0
2017 | [50 empty] | 0 | 0 | 0 | 0 |  | 0 | 0 |  | 0
2017 | [50 empty] | 0 | 0 | 0 | 0 |  | 0 | 0 |  | 0
2017 | [50 empty] | 0 | 0 | 0 | 0 |  | 0 | 0 |  | 0
2017 | [50 empty] | 0 | 0 | 0 | 0 |  | 0 | 0 |  | 0
2017 | [50 empty] | 0 | 0 | 0 | 0 |  | 0 | 0 |  | 0
2017 | [50 empty] | 0 | 0 | 0 | 0 |  | 0 | 0 |  | 0
2017 | [50 empty] | 0 | 0 | 0 | 0 |  | 0 | 0 |  | 0
2017 | [50 empty] | 0 | 0 | 0 | 0 |  | 0 | 0 |  | 0
2017 | [50 empty] | 0 | 0 | 0 | 0 |  | 0 | 0 |  | 0
2017 | [50 empty] | 0 | 0 | 0 | 0 |  | 0 | 0 |  | 0
2017 | [50 empty] | 0 | 0 | 0 | 0 |  | 0 | 0 |  | 0
2017 | [50 empty] | 0 | 0 | 0 | 0 |  | 0 | 0 |  | 0
2017 | [50 empty] | 0 | 0 | 0 | 0 |  | 0 | 0 |  | 0
2017 | [50 empty] | 0 | 0 | 0 | 0 |  | 0 | 0 |  | 0
2017 | [50 empty] | 0 | 0 | 0 | 0 |  | 0 | 0 |  | 0
2017 | [50 empty] | 0 | 0 | 0 | 0 |  | 0 | 0 |  | 0
2017 | [50 empty] | 0 | 0 | 0 | 0 |  | 0 | 0 |  | 0
2017 | [50 empty] | 0 | 0 | 0 | 0 |  | 0 | 0 |  | 0
2017 | [50 empty] | 0 | 0 | 0 | 0 |  | 0 | 0 |  | 0
2017 | [50 empty] | 0 | 0 | 0 | 0 |  | 0 | 0 |  | 0
2017 | [50 empty] | 0 | 0 | 0 | 0 |  | 0 | 0 |  | 0
2017 | [50 empty] | 0 | 0 | 0 | 0 |  | 0 | 0 |  | 0
2017 | [50 empty] | 0 | 0 | 0 | 0 |  | 0 | 0 |  | 0
2017 | [50 empty] | 0 | 0 | 0 | 0 |  | 0 | 0 |  | 0
2017 | [50 empty] | 0 | 0 | 0 | 0 |  | 0 | 0 |  | 0
2017 | [50 empty] | 0 | 0 | 0 | 0 |  | 0 | 0 |  | 0
2017 | [50 empty] | 0 | 0 | 0 | 0 |  | 0 | 0 |  | 0
2017 | [50 empty] | 0 | 0 | 0 | 0 |  | 0 | 0 |  | 0
2017 | [50 empty] | 0 | 0 | 0 | 0 |  | 0 | 0 |  | 0
2017 | [50 empty] | 0 | 0 | 0 | 0 |  | 0 | 0 |  | 0
2017 | [50 empty] | 0 | 0 | 0 | 0 |  | 0 | 0 |  | 0
2017 | [50 empty] | 0 | 0 | 0 | 0 |  | 0 | 0 |  | 0
2017 | [50 empty] | 0 | 0 | 0 | 0 |  | 0 | 0 |  | 0
2017 | [50 empty] | 0 | 0 | 0 | 0 |  | 0 | 0 |  | 0
2017 | [50 empty] | 0 | 0 | 0 | 0 |  | 0 | 0 |  | 0
2017 | [50 empty] | 0 | 0 | 0 | 0 |  | 0 | 0 |  | 0
2017 | [50 empty] | 0 | 0 | 0 | 0 |  | 0 | 0 |  | 0
2017 | [50 empty] | 0 | 0 | 0 | 0 |  | 0 | 0 |  | 0
2017 | [50 empty] | 0 | 0 | 0 | 0 |  | 0 | 0 |  | 0
2017 | [50 empty] | 0 | 0 | 0 | 0 |  | 0 | 0 |  | 0
2017 | [50 empty] | 0 | 0 | 0 | 0 |  | 0 | 0 |  | 0
2017 | [50 empty] | 0 | 0 | 0 | 0 |  | 0 | 0 |  | 0
2017 | [50 empty] | 0 | 0 | 0 | 0 |  | 0 | 0 |  | 0
2017 | [50 empty] | 0 | 0 | 0 | 0 |  | 0 | 0 |  | 0
2017 | [50 empty] | 0 | 0 | 0 | 0 |  | 0 | 0 |  | 0
2017 | [50 empty] | 0 | 0 | 0 | 0 |  | 0 | 0 |  | 0
2017 | [50 empty] | 0 | 0 | 0 | 0 |  | 0 | 0 |  | 0
2017 | [50 empty] | 0 | 0 | 0 | 0 |  | 0 | 0 |  | 0
2017 | [50 empty] | 0 | 0 | 0 | 0 |  | 0 | 0 |  | 0
2017 | [50 empty] | 0 | 0 | 0 | 0 |  | 0 | 0 |  | 0
2017 | [50 empty] | 0 | 0 | 0 | 0 |  | 0 | 0 |  | 0
2017 | [50 empty] | 0 | 0 | 0 | 0 |  | 0 | 0 |  | 0
2017 | [50 empty] | 0 | 0 | 0 | 0 |  | 0 | 0 |  | 0
2017 | [50 empty] | 0 | 0 | 0 | 0 |  | 0 | 0 |  | 0
2017 | [50 empty] | 0 | 0 | 0 | 0 |  | 0 | 0 |  | 0
2017 | [50 empty] | 0 | 0 | 0 | 0 |  | 0 | 0 |  | 0
2017 | [50 empty] | 0 | 0 | 0 | 0 |  | 0 | 0 |  | 0
2017 | [50 empty] | 0 | 0 | 0 | 0 |  | 0 | 0 |  | 0
2017 | [50 empty] | 0 | 0 | 0 | 0 |  | 0 | 0 |  | 0
2017 | [50 empty] | 0 | 0 | 0 | 0 |  | 0 | 0 |  | 0
2017 | [50 empty] | 0 | 0 | 0 | 0 |  | 0 | 0 |  | 0
2017 | [50 empty] | 0 | 0 | 0 | 0 |  | 0 | 0 |  | 0
2017 | [50 empty] | 0 | 0 | 0 | 0 |  | 0 | 0 |  | 0
2017 | [50 empty] | 0 | 0 | 0 | 0 |  | 0 | 0 |  | 0
2017 | [50 empty] | 0 | 0 | 0 | 0 |  | 0 | 0 |  | 0
2017 | [50 empty] | 0 | 0 | 0 | 0 |  | 0 | 0 |  | 0
2017 | [50 empty] | 0 | 0 | 0 | 0 |  | 0 | 0 |  | 0
2017 | [50 empty] | 0 | 0 | 0 | 0 |  | 0 | 0 |  | 0
2017 | [50 empty] | 0 | 0 | 0 | 0 |  | 0 | 0 |  | 0
2017 | [50 empty] | 0 | 0 | 0 | 0 |  | 0 | 0 |  | 0
2017 | [50 empty] | 0 | 0 | 0 | 0 |  | 0 | 0 |  | 0
2017 | [50 empty] | 0 | 0 | 0 | 0 |  | 0 | 0 |  | 0
2017 | [50 empty] | 0 | 0 | 0 | 0 |  | 0 | 0 |  | 0
2017 | [50 empty] | 0 | 0 | 0 | 0 |  | 0 | 0 |  | 0
2017 | [50 empty] | 0 | 0 | 0 | 0 |  | 0 | 0 |  | 0
2017 | [50 empty] | 0 | 0 | 0 | 0 |  | 0 | 0 |  | 0
2017 | [50 empty] | 0 | 0 | 0 | 0 |  | 0 | 0 |  | 0
2017 | [50 empty] | 0 | 0 | 0 | 0 |  | 0 | 0 |  | 0
2017 | [50 empty] | 0 | 0 | 0 | 0 |  | 0 | 0 |  | 0
2017 | [50 empty] | 0 | 0 | 0 | 0 |  | 0 | 0 |  | 0
2017 | [50 empty] | 0 | 0 | 0 | 0 |  | 0 | 0 |  | 0
2017 | [50 empty] | 0 | 0 | 0 | 0 |  | 0 | 0 |  | 0
2017 | [50 empty] | 0 | 0 | 0 | 0 |  | 0 | 0 |  | 0
2017 | [50 empty] | 0 | 0 | 0 | 0 |  | 0 | 0 |  | 0
2017 | [50 empty] | 0 | 0 | 0 | 0 |  | 0 | 0 |  | 0
2017 | [50 empty] | 0 | 0 | 0 | 0 |  | 0 | 0 |  | 0
2017 | [50 empty] | 0 | 0 | 0 | 0 |  | 0 | 0 |  | 0
2017 | [50 empty] | 0 | 0 | 0 | 0 |  | 0 | 0 |  | 0
2017 | [50 empty] | 0 | 0 | 0 | 0 |  | 0 | 0 |  | 0
2017 | [50 empty] | 0 | 0 | 0 | 0 |  | 0 | 0 |  | 0
2017 | [50 empty] | 0 | 0 | 0 | 0 |  | 0 | 0 |  | 0
2017 | [50 empty] | 0 | 0 | 0 | 0 |  | 0 | 0 |  | 0
2017 | [50 empty] | 0 | 0 | 0 | 0 |  | 0 | 0 |  | 0
2017 | [50 empty] | 0 | 0 | 0 | 0 |  | 0 | 0 |  | 0
2017 | [50 empty] | 0 | 0 | 0 | 0 |  | 0 | 0 |  | 0
2017 | [50 empty] | 0 | 0 | 0 | 0 |  | 0 | 0 |  | 0
2017 | [50 empty] | 0 | 0 | 0 | 0 |  | 0 | 0 |  | 0
2017 | [50 empty] | 0 | 0 | 0 | 0 |  | 0 | 0 |  | 0
2017 | [50 empty] | 0 | 0 | 0 | 0 |  | 0 | 0 |  | 0
2017 | [50 empty] | 0 | 0 | 0 | 0 |  | 0 | 0 |  | 0
2017 | [50 empty] | 0 | 0 | 0 | 0 |  | 0 | 0 |  | 0
2017 | [50 empty] | 0 | 0 | 0 | 0 |  | 0 | 0 |  | 0
2017 | [50 empty] | 0 | 0 | 0 | 0 |  | 0 | 0 |  | 0
2017 | [50 empty] | 0 | 0 | 0 | 0 |  | 0 | 0 |  | 0
2017 | [50 empty] | 0 | 0 | 0 | 0 |  | 0 | 0 |  | 0
2017 | [50 empty] | 0 | 0 | 0 | 0 |  | 0 | 0 |  | 0
2017 | [50 empty] | 0 | 0 | 0 | 0 |  | 0 | 0 |  | 0
2017 | [50 empty] | 0 | 0 | 0 | 0 |  | 0 | 0 |  | 0
2017 | [50 empty] | 0 | 0 | 0 | 0 |  | 0 | 0 |  | 0
2017 | [50 empty] | 0 | 0 | 0 | 0 |  | 0 | 0 |  | 0
2017 | [50 empty] | 0 | 0 | 0 | 0 |  | 0 | 0 |  | 0
2017 | [50 empty] | 0 | 0 | 0 | 0 |  | 0 | 0 |  | 0
2017 | [50 empty] | 0 | 0 | 0 | 0 |  | 0 | 0 |  | 0
2017 | [50 empty] | 0 | 0 | 0 | 0 |  | 0 | 0 |  | 0
2017 | [50 empty] | 0 | 0 | 0 | 0 |  | 0 | 0 |  | 0
2017 | [50 empty] | 0 | 0 | 0 | 0 |  | 0 | 0 |  | 0
2017 | [50 empty] | 0 | 0 | 0 | 0 |  | 0 | 0 |  | 0
2017 | [50 empty] | 0 | 0 | 0 | 0 |  | 0 | 0 |  | 0
2017 | [50 empty] | 0 | 0 | 0 | 0 |  | 0 | 0 |  | 0
2017 | [50 empty] | 0 | 0 | 0 | 0 |  | 0 | 0 |  | 0
2017 | [50 empty] | 0 | 0 | 0 | 0 |  | 0 | 0 |  | 0
2017 | [50 empty] | 0 | 0 | 0 | 0 |  | 0 | 0 |  | 0
2017 | [50 empty] | 0 | 0 | 0 | 0 |  | 0 | 0 |  | 0
2017 | [50 empty] | 0 | 0 | 0 | 0 |  | 0 | 0 |  | 0
2017 | [50 empty] | 0 | 0 | 0 | 0 |  | 0 | 0 |  | 0
2017 | [50 empty] | 0 | 0 | 0 | 0 |  | 0 | 0 |  | 0
2017 | [50 empty] | 0 | 0 | 0 | 0 |  | 0 | 0 |  | 0
2017 | [50 empty] | 0 | 0 | 0 | 0 |  | 0 | 0 |  | 0
2017 | [50 empty] | 0 | 0 | 0 | 0 |  | 0 | 0 |  | 0
2017 | [50 empty] | 0 | 0 | 0 | 0 |  | 0 | 0 |  | 0
2017 | [50 empty] | 0 | 0 | 0 | 0 |  | 0 | 0 |  | 0
2017 | [50 empty] | 0 | 0 | 0 | 0 |  | 0 | 0 |  | 0
2017 | [50 empty] | 0 | 0 | 0 | 0 |  | 0 | 0 |  | 0
2017 | [50 empty] | 0 | 0 | 0 | 0 |  | 0 | 0 |  | 0
2017 | [50 empty] | 0
2022 | CD-28 |  | COTIZACION | ENERO | 2022-01-19 | CO3- EDDY PACHECO | 39800 | OTROS REPUESTOS Y ACCESORIOS | PLANTA CONCENTRADORA | JHOVAN HUMBERTO USNAYO USNAYO | EMC-PCPL-008/2022 | 2022-01-24 | ENERO | 42 | BIEN | CLQ-22-CD-28/2022 ADQUISICION DE REVESTIMIENTOS EN POLIURETANO PARA BOMBAS | 593925.8 | 1 | IMPULSOR PARA BOMBA ASH 8" X 8" EN POLIURETANO | 8 | Piezas |  |  | Por el total | 31/01/2022 | 2022-01-31 | 14:30 | 9:20 | CD-28 | FRANZ FLORES ERGUETA | VICTOR HUGO TORREZ ROQUE |  | IT-PCPL-006/2022 | 2022-02-10 | EMC-RPCD-CD-28/2022 | CD-28 | CD-28 | 512640.9 | CD-28 | EMC-UAL-033-CD-028/2022 | INDUSTRIAS MARIN S.R.L. |  | 30 | 70 | CALENDARIO | 2022-01-31 |  | ALMACENES COLQUIRI |  |  | CLQ-22-CD-28/2022 ADQUISICION DE REVESTIMIENTOS EN POLIURETANO PARA BOMBAS | EMC-PCPL-008/2022 | 39800 | 1 | IMPULSOR PARA BOMBA ASH 8" X 8" EN POLIURETANO | Piezas | 8 | 4718 | 37744 | 677.8736 | 5422.9885 |  | 0 | 677.8736 | 0 | 0 | 8
2022 | CD-28 |  | COTIZACION | ENERO | 2022-01-19 | CO3- EDDY PACHECO | 39800 | OTROS REPUESTOS Y ACCESORIOS | PLANTA CONCENTRADORA | JHOVAN HUMBERTO USNAYO USNAYO | EMC-PCPL-008/2022 | 2022-01-24 | ENERO | 42 | BIEN | CLQ-22-CD-28/2022 ADQUISICION DE REVESTIMIENTOS EN POLIURETANO PARA BOMBAS | 593925.8 | 2 | FORRO SUCTION PARA BOMBA ASH 8" X 8" EN POLIURETANO | 8 | Piezas |  |  | Por el total | 31/01/2022 | 2022-01-31 | 14:30 | 9:20 | CD-28 | FRANZ FLORES ERGUETA | VICTOR HUGO TORREZ ROQUE |  | IT-PCPL-006/2022 | 2022-02-10 | EMC-RPCD-CD-28/2022 | CD-28 | CD-28 | 512640.9 | CD-28 | EMC-UAL-033-CD-028/2022 | INDUSTRIAS MARIN S.R.L. |  | 30 | 70 | CALENDARIO | 2022-01-31 |  | ALMACENES COLQUIRI |  |  | CLQ-22-CD-28/2022 ADQUISICION DE REVESTIMIENTOS EN POLIURETANO PARA BOMBAS | EMC-PCPL-008/2022 | 39800 | 2 | FORRO SUCTION PARA BOMBA ASH 8" X 8" EN POLIURETANO | Piezas | 8 | 3982 | 31856 | 572.1264 | 4577.0115 |  | 0 | 572.1264 | 0 | 0 | 8
2022 | CD-28 |  | COTIZACION | ENERO | 2022-01-19 | CO3- EDDY PACHECO | 39800 | OTROS REPUESTOS Y ACCESORIOS | PLANTA CONCENTRADORA | JHOVAN HUMBERTO USNAYO USNAYO | EMC-PCPL-008/2022 | 2022-01-24 | ENERO | 42 | BIEN | CLQ-22-CD-28/2022 ADQUISICION DE REVESTIMIENTOS EN POLIURETANO PARA BOMBAS | 593925.8 | 3 | FORRO GLAND PARA BOMBA ASH 8" X 8" EN POLIURETANO | 8 | Piezas |  |  | Por el total | 31/01/2022 | 2022-01-31 | 14:30 | 9:20 | CD-28 | FRANZ FLORES ERGUETA | VICTOR HUGO TORREZ ROQUE |  | IT-PCPL-006/2022 | 2022-02-10 | EMC-RPCD-CD-28/2022 | CD-28 | CD-28 | 512640.9 | CD-28 | EMC-UAL-033-CD-028/2022 | INDUSTRIAS MARIN S.R.L. |  | 30 | 70 | CALENDARIO | 2022-01-31 |  | ALMACENES COLQUIRI |  |  | CLQ-22-CD-28/2022 ADQUISICION DE REVESTIMIENTOS EN POLIURETANO PARA BOMBAS | EMC-PCPL-008/2022 | 39800 | 3 | FORRO GLAND PARA BOMBA ASH 8" X 8" EN POLIURETANO | Piezas | 8 | 5315 | 42520 | 763.6494 | 6109.1954 |  | 0 | 763.6494 | 0 | 0 | 8
2022 | CD-28 |  | COTIZACION | ENERO | 2022-01-19 | CO3- EDDY PACHECO | 39800 | OTROS REPUESTOS Y ACCESORIOS | PLANTA CONCENTRADORA | JHOVAN HUMBERTO USNAYO USNAYO | EMC-PCPL-008/2022 | 2022-01-24 | ENERO | 42 | BIEN | CLQ-22-CD-28/2022 ADQUISICION DE REVESTIMIENTOS EN POLIURETANO PARA BOMBAS | 593925.8 | 4 | DISCO LADO SUCTION PARA BOMBA ASH 8" X 8" EN POLIURETANO | 8 | Piezas |  |  | Por el total | 31/01/2022 | 2022-01-31 | 14:30 | 9:20 | CD-28 | FRANZ FLORES ERGUETA | VICTOR HUGO TORREZ ROQUE |  | IT-PCPL-006/2022 | 2022-02-10 | EMC-RPCD-CD-28/2022 | CD-28 | CD-28 | 512640.9 | CD-28 | EMC-UAL-033-CD-028/2022 | INDUSTRIAS MARIN S.R.L. |  | 30 | 70 | CALENDARIO | 2022-01-31 |  | ALMACENES COLQUIRI |  |  | CLQ-22-CD-28/2022 ADQUISICION DE REVESTIMIENTOS EN POLIURETANO PARA BOMBAS | EMC-PCPL-008/2022 | 39800 | 4 | DISCO LADO SUCTION PARA BOMBA ASH 8" X 8" EN POLIURETANO | Piezas | 8 | 2823 | 22584 | 405.6034 | 3244.8276 |  | 0 | 405.6034 | 0 | 0 | 8
2022 | CD-28 |  | COTIZACION | ENERO | 2022-01-19 | CO3- EDDY PACHECO | 39800 | OTROS REPUESTOS Y ACCESORIOS | PLANTA CONCENTRADORA | JHOVAN HUMBERTO USNAYO USNAYO | EMC-PCPL-008/2022 | 2022-01-24 | ENERO | 42 | BIEN | CLQ-22-CD-28/2022 ADQUISICION DE REVESTIMIENTOS EN POLIURETANO PARA BOMBAS | 593925.8 | 5 | CAJA EXPULSORA PARA BOMBA ASH 8" X 8" EN POLIURETANO | 9 | Piezas |  |  | Por el total | 31/01/2022 | 2022-01-31 | 14:30 | 9:20 | CD-28 | FRANZ FLORES ERGUETA | VICTOR HUGO TORREZ ROQUE |  | IT-PCPL-006/2022 | 2022-02-10 | EMC-RPCD-CD-28/2022 | CD-28 | CD-28 | 512640.9 | CD-28 | EMC-UAL-033-CD-028/2022 | INDUSTRIAS MARIN S.R.L. |  | 30 | 70 | CALENDARIO | 2022-01-31 |  | ALMACENES COLQUIRI |  |  | CLQ-22-CD-28/2022 ADQUISICION DE REVESTIMIENTOS EN POLIURETANO PARA BOMBAS | EMC-PCPL-008/2022 | 39800 | 5 | CAJA EXPULSORA PARA BOMBA ASH 8" X 8" EN POLIURETANO | Piezas | 9 | 1359 | 12231 | 195.2586 | 1757.3276 |  | 0 | 195.2586 | 0 | 0 | 9
2022 | CD-28 |  | COTIZACION | ENERO | 2022-01-19 | CO3- EDDY PACHECO | 39800 | OTROS REPUESTOS Y ACCESORIOS | PLANTA CONCENTRADORA | JHOVAN HUMBERTO USNAYO USNAYO | EMC-PCPL-008/2022 | 2022-01-24 | ENERO | 42 | BIEN | CLQ-22-CD-28/2022 ADQUISICION DE REVESTIMIENTOS EN POLIURETANO PARA BOMBAS | 593925.8 | 6 | EXPULSOR LADO IMPULSOR PARA BOMBA ASH 8" X 8" EN POLIURETANO ( SELLO BAJO) | 8 | Piezas |  |  | Por el total | 31/01/2022 | 2022-01-31 | 14:30 | 9:20 | CD-28 | FRANZ FLORES ERGUETA | VICTOR HUGO TORREZ ROQUE |  | IT-PCPL-006/2022 | 2022-02-10 | EMC-RPCD-CD-28/2022 | CD-28 | CD-28 | 512640.9 | CD-28 | EMC-UAL-033-CD-028/2022 | INDUSTRIAS MARIN S.R.L. |  | 30 | 70 | CALENDARIO | 2022-01-31 |  | ALMACENES COLQUIRI |  |  | CLQ-22-CD-28/2022 ADQUISICION DE REVESTIMIENTOS EN POLIURETANO PARA BOMBAS | EMC-PCPL-008/2022 | 39800 | 6 | EXPULSOR LADO IMPULSOR PARA BOMBA ASH 8" X 8" EN POLIURETANO ( SELLO BAJO) | Piezas | 8 | 2256 | 18048 | 324.1379 | 2593.1034 |  | 0 | 324.1379 | 0 | 0 | 8
2022 | CD-28 |  | COTIZACION | ENERO | 2022-01-19 | CO3- EDDY PACHECO | 39800 | OTROS REPUESTOS Y ACCESORIOS | PLANTA CONCENTRADORA | JHOVAN HUMBERTO USNAYO USNAYO | EMC-PCPL-008/2022 | 2022-01-24 | ENERO | 42 | BIEN | CLQ-22-CD-28/2022 ADQUISICION DE REVESTIMIENTOS EN POLIURETANO PARA BOMBAS | 593925.8 | 7 | EXPULSOR LADO POLEA PARA BOMBA ASH 8" X 8" EN POLIURETANO ( SELLO ALTO) | 8 | Piezas |  |  | Por el total | 31/01/2022 | 2022-01-31 | 14:30 | 9:20 | CD-28 | FRANZ FLORES ERGUETA | VICTOR HUGO TORREZ ROQUE |  | IT-PCPL-006/2022 | 2022-02-10 | EMC-RPCD-CD-28/2022 | CD-28 | CD-28 | 512640.9 | CD-28 | EMC-UAL-033-CD-028/2022 | INDUSTRIAS MARIN S.R.L. |  | 30 | 70 | CALENDARIO | 2022-01-31 |  | ALMACENES COLQUIRI |  |  | CLQ-22-CD-28/2022 ADQUISICION DE REVESTIMIENTOS EN POLIURETANO PARA BOMBAS | EMC-PCPL-008/2022 | 39800 | 7 | EXPULSOR LADO POLEA PARA BOMBA ASH 8" X 8" EN POLIURETANO ( SELLO ALTO) | Piezas | 8 | 2297 | 18376 | 330.0287 | 2640.2299 |  | 0 | 330.0287 | 0 | 0 | 8
2022 | CD-28 |  | COTIZACION | ENERO | 2022-01-19 | CO3- EDDY PACHECO | 39800 | OTROS REPUESTOS Y ACCESORIOS | PLANTA CONCENTRADORA | JHOVAN HUMBERTO USNAYO USNAYO | EMC-PCPL-008/2022 | 2022-01-24 | ENERO | 42 | BIEN | CLQ-22-CD-28/2022 ADQUISICION DE REVESTIMIENTOS EN POLIURETANO PARA BOMBAS | 593925.8 |  | DESCRIPCION REVESTIMIENTO EN POLIURETANO BOMBA ASH 5X4 |  |  |  |  | Por el total | 31/01/2022 | 2022-01-31 | 14:30 | 9:20 | CD-28 | FRANZ FLORES ERGUETA | VICTOR HUGO TORREZ ROQUE |  | IT-PCPL-006/2022 | 2022-02-10 | EMC-RPCD-CD-28/2022 | CD-28 | CD-28 | 512640.9 | CD-28 | EMC-UAL-033-CD-028/2022 | INDUSTRIAS MARIN S.R.L. |  | 30 | 70 | CALENDARIO | 2022-01-31 |  | ALMACENES COLQUIRI |  |  | CLQ-22-CD-28/2022 ADQUISICION DE REVESTIMIENTOS EN POLIURETANO PARA BOMBAS | EMC-PCPL-008/2022 | 39800 | 0 | DESCRIPCION REVESTIMIENTO EN POLIURETANO BOMBA ASH 5X4 | 0 | 0 |  | 0 | 0 | 0 |  | 0 | 0 | 0 | 0 | 0
2022 | CD-28 |  | COTIZACION | ENERO | 2022-01-19 | CO3- EDDY PACHECO | 39800 | OTROS REPUESTOS Y ACCESORIOS | PLANTA CONCENTRADORA | JHOVAN HUMBERTO USNAYO USNAYO | EMC-PCPL-008/2022 | 2022-01-24 | ENERO | 42 | BIEN | CLQ-22-CD-28/2022 ADQUISICION DE REVESTIMIENTOS EN POLIURETANO PARA BOMBAS | 593925.8 | 8 | IMPULSOR PARA BOMBA ASH 5" X 4" EN POLIURETANO | 9 | Piezas |  |  | Por el total | 31/01/2022 | 2022-01-31 | 14:30 | 9:20 | CD-28 | FRANZ FLORES ERGUETA | VICTOR HUGO TORREZ ROQUE |  | IT-PCPL-006/2022 | 2022-02-10 | EMC-RPCD-CD-28/2022 | CD-28 | CD-28 | 512640.9 | CD-28 | EMC-UAL-033-CD-028/2022 | INDUSTRIAS MARIN S.R.L. |  | 30 | 70 | CALENDARIO | 2022-01-31 |  | ALMACENES COLQUIRI |  |  | CLQ-22-CD-28/2022 ADQUISICION DE REVESTIMIENTOS EN POLIURETANO PARA BOMBAS | EMC-PCPL-008/2022 | 39800 | 8 | IMPULSOR PARA BOMBA ASH 5" X 4" EN POLIURETANO | Piezas | 9 | 1543 | 13887 | 221.6954 | 1995.2586 |  | 0 | 221.6954 | 0 | 0 | 9
2022 | CD-28 |  | COTIZACION | ENERO | 2022-01-19 | CO3- EDDY PACHECO | 39800 | OTROS REPUESTOS Y ACCESORIOS | PLANTA CONCENTRADORA | JHOVAN HUMBERTO USNAYO USNAYO | EMC-PCPL-008/2022 | 2022-01-24 | ENERO | 42 | BIEN | CLQ-22-CD-28/2022 ADQUISICION DE REVESTIMIENTOS EN POLIURETANO PARA BOMBAS | 593925.8 | 9 | FORRO SUCTION PARA BOMBA ASH 5" X 4" EN POLIURETANO | 7 | Piezas |  |  | Por el total | 31/01/2022 | 2022-01-31 | 14:30 | 9:20 | CD-28 | FRANZ FLORES ERGUETA | VICTOR HUGO TORREZ ROQUE |  | IT-PCPL-006/2022 | 2022-02-10 | EMC-RPCD-CD-28/2022 | CD-28 | CD-28 | 512640.9 | CD-28 | EMC-UAL-033-CD-028/2022 | INDUSTRIAS MARIN S.R.L. |  | 30 | 70 | CALENDARIO | 2022-01-31 |  | ALMACENES COLQUIRI |  |  | CLQ-22-CD-28/2022 ADQUISICION DE REVESTIMIENTOS EN POLIURETANO PARA BOMBAS | EMC-PCPL-008/2022 | 39800 | 9 | FORRO SUCTION PARA BOMBA ASH 5" X 4" EN POLIURETANO | Piezas | 7 | 1967.5 | 13772.5 | 282.6868 | 1978.8075 |  | 0 | 282.6868 | 0 | 0 | 7
2022 | CD-28 |  | COTIZACION | ENERO | 2022-01-19 | CO3- EDDY PACHECO | 39800 | OTROS REPUESTOS Y ACCESORIOS | PLANTA CONCENTRADORA | JHOVAN HUMBERTO USNAYO USNAYO | EMC-PCPL-008/2022 | 2022-01-24 | ENERO | 42 | BIEN | CLQ-22-CD-28/2022 ADQUISICION DE REVESTIMIENTOS EN POLIURETANO PARA BOMBAS | 593925.8 | 10 | FORRO GLAND PARA BOMBA ASH 5" X 4" EN POLIURETANO | 5 | Piezas |  |  | Por el total | 31/01/2022 | 2022-01-31 | 14:30 | 9:20 | CD-28 | FRANZ FLORES ERGUETA | VICTOR HUGO TORREZ ROQUE |  | IT-PCPL-006/2022 | 2022-02-10 | EMC-RPCD-CD-28/2022 | CD-28 | CD-28 | 512640.9 | CD-28 | EMC-UAL-033-CD-028/2022 | INDUSTRIAS MARIN S.R.L. |  | 30 | 70 | CALENDARIO | 2022-01-31 |  | ALMACENES COLQUIRI |  |  | CLQ-22-CD-28/2022 ADQUISICION DE REVESTIMIENTOS EN POLIURETANO PARA BOMBAS | EMC-PCPL-008/2022 | 39800 | 10 | FORRO GLAND PARA BOMBA ASH 5" X 4" EN POLIURETANO | Piezas | 5 | 1992 | 9960 | 286.2069 | 1431.0345 |  | 0 | 286.2069 | 0 | 0 | 5
2022 | CD-28 |  | COTIZACION | ENERO | 2022-01-19 | CO3- EDDY PACHECO | 39800 | OTROS REPUESTOS Y ACCESORIOS | PLANTA CONCENTRADORA | JHOVAN HUMBERTO USNAYO USNAYO | EMC-PCPL-008/2022 | 2022-01-24 | ENERO | 42 | BIEN | CLQ-22-CD-28/2022 ADQUISICION DE REVESTIMIENTOS EN POLIURETANO PARA BOMBAS | 593925.8 | 11 | EXPULSOR LADO IMPULSOR PARA BOMBA ASH 5" X 4" EN POLIURETANO ( SELLO BAJO) | 4 | Piezas |  |  | Por el total | 31/01/2022 | 2022-01-31 | 14:30 | 9:20 | CD-28 | FRANZ FLORES ERGUETA | VICTOR HUGO TORREZ ROQUE |  | IT-PCPL-006/2022 | 2022-02-10 | EMC-RPCD-CD-28/2022 | CD-28 | CD-28 | 512640.9 | CD-28 | EMC-UAL-033-CD-028/2022 | INDUSTRIAS MARIN S.R.L. |  | 30 | 70 | CALENDARIO | 2022-01-31 |  | ALMACENES COLQUIRI |  |  | CLQ-22-CD-28/2022 ADQUISICION DE REVESTIMIENTOS EN POLIURETANO PARA BOMBAS | EMC-PCPL-008/2022 | 39800 | 11 | EXPULSOR LADO IMPULSOR PARA BOMBA ASH 5" X 4" EN POLIURETANO ( SELLO BAJO) | Piezas | 4 | 742.3 | 2969.2 | 106.6523 | 426.6092 |  | 0 | 106.6523 | 0 | 0 | 4
2022 | CD-28 |  | COTIZACION | ENERO | 2022-01-19 | CO3- EDDY PACHECO | 39800 | OTROS REPUESTOS Y ACCESORIOS | PLANTA CONCENTRADORA | JHOVAN HUMBERTO USNAYO USNAYO | EMC-PCPL-008/2022 | 2022-01-24 | ENERO | 42 | BIEN | CLQ-22-CD-28/2022 ADQUISICION DE REVESTIMIENTOS EN POLIURETANO PARA BOMBAS | 593925.8 | 12 | EXPULSOR LADO POLEA PARA BOMBA ASH 5" X 4" EN POLIURETANO ( SELLO ALTO) | 6 | Piezas |  |  | Por el total | 31/01/2022 | 2022-01-31 | 14:30 | 9:20 | CD-28 | FRANZ FLORES ERGUETA | VICTOR HUGO TORREZ ROQUE |  | IT-PCPL-006/2022 | 2022-02-10 | EMC-RPCD-CD-28/2022 | CD-28 | CD-28 | 512640.9 | CD-28 | EMC-UAL-033-CD-028/2022 | INDUSTRIAS MARIN S.R.L. |  | 30 | 70 | CALENDARIO | 2022-01-31 |  | ALMACENES COLQUIRI |  |  | CLQ-22-CD-28/2022 ADQUISICION DE REVESTIMIENTOS EN POLIURETANO PARA BOMBAS | EMC-PCPL-008/2022 | 39800 | 12 | EXPULSOR LADO POLEA PARA BOMBA ASH 5" X 4" EN POLIURETANO ( SELLO ALTO) | Piezas | 6 | 795.4 | 4772.4 | 114.2816 | 685.6897 |  | 0 | 114.2816 | 0 | 0 | 6
2022 | CD-28 |  | COTIZACION | ENERO | 2022-01-19 | CO3- EDDY PACHECO | 39800 | OTROS REPUESTOS Y ACCESORIOS | PLANTA CONCENTRADORA | JHOVAN HUMBERTO USNAYO USNAYO | EMC-PCPL-008/2022 | 2022-01-24 | ENERO | 42 | BIEN | CLQ-22-CD-28/2022 ADQUISICION DE REVESTIMIENTOS EN POLIURETANO PARA BOMBAS | 593925.8 |  | DESCRIPCION REVESTIMIENTO EN POLIURETANO BOMBA ASH 4X3 |  |  |  |  | Por el total | 31/01/2022 | 2022-01-31 | 14:30 | 9:20 | CD-28 | FRANZ FLORES ERGUETA | VICTOR HUGO TORREZ ROQUE |  | IT-PCPL-006/2022 | 2022-02-10 | EMC-RPCD-CD-28/2022 | CD-28 | CD-28 | 512640.9 | CD-28 | EMC-UAL-033-CD-028/2022 | INDUSTRIAS MARIN S.R.L. |  | 30 | 70 | CALENDARIO | 2022-01-31 |  | ALMACENES COLQUIRI |  |  | CLQ-22-CD-28/2022 ADQUISICION DE REVESTIMIENTOS EN POLIURETANO PARA BOMBAS | EMC-PCPL-008/2022 | 39800 | 0 | DESCRIPCION REVESTIMIENTO EN POLIURETANO BOMBA ASH 4X3 | 0 | 0 |  | 0 | 0 | 0 |  | 0 | 0 | 0 | 0 | 0
2022 | CD-28 |  | COTIZACION | ENERO | 2022-01-19 | CO3- EDDY PACHECO | 39800 | OTROS REPUESTOS Y ACCESORIOS | PLANTA CONCENTRADORA | JHOVAN HUMBERTO USNAYO USNAYO | EMC-PCPL-008/2022 | 2022-01-24 | ENERO | 42 | BIEN | CLQ-22-CD-28/2022 ADQUISICION DE REVESTIMIENTOS EN POLIURETANO PARA BOMBAS | 593925.8 | 13 | IMPULSOR PARA BOMBA ASH 4" X 3" EN POLIURETANO | 11 | Piezas |  |  | Por el total | 31/01/2022 | 2022-01-31 | 14:30 | 9:20 | CD-28 | FRANZ FLORES ERGUETA | VICTOR HUGO TORREZ ROQUE |  | IT-PCPL-006/2022 | 2022-02-10 | EMC-RPCD-CD-28/2022 | CD-28 | CD-28 | 512640.9 | CD-28 | EMC-UAL-033-CD-028/2022 | INDUSTRIAS MARIN S.R.L. |  | 30 | 70 | CALENDARIO | 2022-01-31 |  | ALMACENES COLQUIRI |  |  | CLQ-22-CD-28/2022 ADQUISICION DE REVESTIMIENTOS EN POLIURETANO PARA BOMBAS | EMC-PCPL-008/2022 | 39800 | 13 | IMPULSOR PARA BOMBA ASH 4" X 3" EN POLIURETANO | Piezas | 11 | 1047.6 | 11523.6 | 150.5172 | 1655.6897 |  | 0 | 150.5172 | 0 | 0 | 11
2022 | CD-28 |  | COTIZACION | ENERO | 2022-01-19 | CO3- EDDY PACHECO | 39800 | OTROS REPUESTOS Y ACCESORIOS | PLANTA CONCENTRADORA | JHOVAN HUMBERTO USNAYO USNAYO | EMC-PCPL-008/2022 | 2022-01-24 | ENERO | 42 | BIEN | CLQ-22-CD-28/2022 ADQUISICION DE REVESTIMIENTOS EN POLIURETANO PARA BOMBAS | 593925.8 | 14 | FORRO SUCTION PARA BOMBA ASH 4" X 3" EN POLIURETANO | 10 | Piezas |  |  | Por el total | 31/01/2022 | 2022-01-31 | 14:30 | 9:20 | CD-28 | FRANZ FLORES ERGUETA | VICTOR HUGO TORREZ ROQUE |  | IT-PCPL-006/2022 | 2022-02-10 | EMC-RPCD-CD-28/2022 | CD-28 | CD-28 | 512640.9 | CD-28 | EMC-UAL-033-CD-028/2022 | INDUSTRIAS MARIN S.R.L. |  | 30 | 70 | CALENDARIO | 2022-01-31 |  | ALMACENES COLQUIRI |  |  | CLQ-22-CD-28/2022 ADQUISICION DE REVESTIMIENTOS EN POLIURETANO PARA BOMBAS | EMC-PCPL-008/2022 | 39800 | 14 | FORRO SUCTION PARA BOMBA ASH 4" X 3" EN POLIURETANO | Piezas | 10 | 1471.7 | 14717 | 211.4511 | 2114.5115 |  | 0 | 211.4511 | 0 | 0 | 10
2022 | CD-28 |  | COTIZACION | ENERO | 2022-01-19 | CO3- EDDY PACHECO | 39800 | OTROS REPUESTOS Y ACCESORIOS | PLANTA CONCENTRADORA | JHOVAN HUMBERTO USNAYO USNAYO | EMC-PCPL-008/2022 | 2022-01-24 | ENERO | 42 | BIEN | CLQ-22-CD-28/2022 ADQUISICION DE REVESTIMIENTOS EN POLIURETANO PARA BOMBAS | 593925.8 | 15 | FORRO GLAND PARA BOMBA ASH 4" X 3" EN POLIURETANO | 9 | Piezas |  |  | Por el total | 31/01/2022 | 2022-01-31 | 14:30 | 9:20 | CD-28 | FRANZ FLORES ERGUETA | VICTOR HUGO TORREZ ROQUE |  | IT-PCPL-006/2022 | 2022-02-10 | EMC-RPCD-CD-28/2022 | CD-28 | CD-28 | 512640.9 | CD-28 | EMC-UAL-033-CD-028/2022 | INDUSTRIAS MARIN S.R.L. |  | 30 | 70 | CALENDARIO | 2022-01-31 |  | ALMACENES COLQUIRI |  |  | CLQ-22-CD-28/2022 ADQUISICION DE REVESTIMIENTOS EN POLIURETANO PARA BOMBAS | EMC-PCPL-008/2022 | 39800 | 15 | FORRO GLAND PARA BOMBA ASH 4" X 3" EN POLIURETANO | Piezas | 9 | 1447.9 | 13031.1 | 208.0316 | 1872.2845 |  | 0 | 208.0316 | 0 | 0 | 9
2022 | CD-28 |  | COTIZACION | ENERO | 2022-01-19 | CO3- EDDY PACHECO | 39800 | OTROS REPUESTOS Y ACCESORIOS | PLANTA CONCENTRADORA | JHOVAN HUMBERTO USNAYO USNAYO | EMC-PCPL-008/2022 | 2022-01-24 | ENERO | 42 | BIEN | CLQ-22-CD-28/2022 ADQUISICION DE REVESTIMIENTOS EN POLIURETANO PARA BOMBAS | 593925.8 | 16 | CAJA EXPULSORA PARA BOMBA ASH 4" X 3" EN POLIURETANO | 9 | Piezas |  |  | Por el total | 31/01/2022 | 2022-01-31 | 14:30 | 9:20 | CD-28 | FRANZ FLORES ERGUETA | VICTOR HUGO TORREZ ROQUE |  | IT-PCPL-006/2022 | 2022-02-10 | EMC-RPCD-CD-28/2022 | CD-28 | CD-28 | 512640.9 | CD-28 | EMC-UAL-033-CD-028/2022 | INDUSTRIAS MARIN S.R.L. |  | 30 | 70 | CALENDARIO | 2022-01-31 |  | ALMACENES COLQUIRI |  |  | CLQ-22-CD-28/2022 ADQUISICION DE REVESTIMIENTOS EN POLIURETANO PARA BOMBAS | EMC-PCPL-008/2022 | 39800 | 16 | CAJA EXPULSORA PARA BOMBA ASH 4" X 3" EN POLIURETANO | Piezas | 9 | 827.8 | 7450.2 | 118.9368 | 1070.431 |  | 0 | 118.9368 | 0 | 0 | 9
2022 | CD-28 |  | COTIZACION | ENERO | 2022-01-19 | CO3- EDDY PACHECO | 39800 | OTROS REPUESTOS Y ACCESORIOS | PLANTA CONCENTRADORA | JHOVAN HUMBERTO USNAYO USNAYO | EMC-PCPL-008/2022 | 2022-01-24 | ENERO | 42 | BIEN | CLQ-22-CD-28/2022 ADQUISICION DE REVESTIMIENTOS EN POLIURETANO PARA BOMBAS | 593925.8 | 17 | EXPULSOR LADO IMPULSOR PARA BOMBA ASH 4" X 3" EN POLIURETANO ( SELLO BAJO) | 8 | Piezas |  |  | Por el total | 31/01/2022 | 2022-01-31 | 14:30 | 9:20 | CD-28 | FRANZ FLORES ERGUETA | VICTOR HUGO TORREZ ROQUE |  | IT-PCPL-006/2022 | 2022-02-10 | EMC-RPCD-CD-28/2022 | CD-28 | CD-28 | 512640.9 | CD-28 | EMC-UAL-033-CD-028/2022 | INDUSTRIAS MARIN S.R.L. |  | 30 | 70 | CALENDARIO | 2022-01-31 |  | ALMACENES COLQUIRI |  |  | CLQ-22-CD-28/2022 ADQUISICION DE REVESTIMIENTOS EN POLIURETANO PARA BOMBAS | EMC-PCPL-008/2022 | 39800 | 17 | EXPULSOR LADO IMPULSOR PARA BOMBA ASH 4" X 3" EN POLIURETANO ( SELLO BAJO) | Piezas | 8 | 673 | 5384 | 96.6954 | 773.5632 |  | 0 | 96.6954 | 0 | 0 | 8
2022 | CD-28 |  | COTIZACION | ENERO | 2022-01-19 | CO3- EDDY PACHECO | 39800 | OTROS REPUESTOS Y ACCESORIOS | PLANTA CONCENTRADORA | JHOVAN HUMBERTO USNAYO USNAYO | EMC-PCPL-008/2022 | 2022-01-24 | ENERO | 42 | BIEN | CLQ-22-CD-28/2022 ADQUISICION DE REVESTIMIENTOS EN POLIURETANO PARA BOMBAS | 593925.8 | 18 | EXPULSOR LADO POLEA PARA BOMBA ASH 4" X 3" EN POLIURETANO ( SELLO ALTO) | 4 | Piezas |  |  | Por el total | 31/01/2022 | 2022-01-31 | 14:30 | 9:20 | CD-28 | FRANZ FLORES ERGUETA | VICTOR HUGO TORREZ ROQUE |  | IT-PCPL-006/2022 | 2022-02-10 | EMC-RPCD-CD-28/2022 | CD-28 | CD-28 | 512640.9 | CD-28 | EMC-UAL-033-CD-028/2022 | INDUSTRIAS MARIN S.R.L. |  | 30 | 70 | CALENDARIO | 2022-01-31 |  | ALMACENES COLQUIRI |  |  | CLQ-22-CD-28/2022 ADQUISICION DE REVESTIMIENTOS EN POLIURETANO PARA BOMBAS | EMC-PCPL-008/2022 | 39800 | 18 | EXPULSOR LADO POLEA PARA BOMBA ASH 4" X 3" EN POLIURETANO ( SELLO ALTO) | Piezas | 4 | 772.2 | 3088.8 | 110.9483 | 443.7931 |  | 0 | 110.9483 | 0 | 0 | 4
2022 | CD-28 |  | COTIZACION | ENERO | 2022-01-19 | CO3- EDDY PACHECO | 39800 | OTROS REPUESTOS Y ACCESORIOS | PLANTA CONCENTRADORA | JHOVAN HUMBERTO USNAYO USNAYO | EMC-PCPL-008/2022 | 2022-01-24 | ENERO | 42 | BIEN | CLQ-22-CD-28/2022 ADQUISICION DE REVESTIMIENTOS EN POLIURETANO PARA BOMBAS | 593925.8 |  | DESCRIPCION REVESTIMIENTO EN POLIURETANO BOMBA ASH 2.5X2 |  |  |  |  | Por el total | 31/01/2022 | 2022-01-31 | 14:30 | 9:20 | CD-28 | FRANZ FLORES ERGUETA | VICTOR HUGO TORREZ ROQUE |  | IT-PCPL-006/2022 | 2022-02-10 | EMC-RPCD-CD-28/2022 | CD-28 | CD-28 | 512640.9 | CD-28 | EMC-UAL-033-CD-028/2022 | INDUSTRIAS MARIN S.R.L. |  | 30 | 70 | CALENDARIO | 2022-01-31 |  | ALMACENES COLQUIRI |  |  | CLQ-22-CD-28/2022 ADQUISICION DE REVESTIMIENTOS EN POLIURETANO PARA BOMBAS | EMC-PCPL-008/2022 | 39800 | 0 | DESCRIPCION REVESTIMIENTO EN POLIURETANO BOMBA ASH 2.5X2 | 0 | 0 |  | 0 | 0 | 0 |  | 0 | 0 | 0 | 0 | 0
2022 | CD-28 |  | COTIZACION | ENERO | 2022-01-19 | CO3- EDDY PACHECO | 39800 | OTROS REPUESTOS Y ACCESORIOS | PLANTA CONCENTRADORA | JHOVAN HUMBERTO USNAYO USNAYO | EMC-PCPL-008/2022 | 2022-01-24 | ENERO | 42 | BIEN | CLQ-22-CD-28/2022 ADQUISICION DE REVESTIMIENTOS EN POLIURETANO PARA BOMBAS | 593925.8 | 19 | IMPULSOR PARA BOMBA ASH 2 1/2" X 2" EN POLIURETANO | 10 | Piezas |  |  | Por el total | 31/01/2022 | 2022-01-31 | 14:30 | 9:20 | CD-28 | FRANZ FLORES ERGUETA | VICTOR HUGO TORREZ ROQUE |  | IT-PCPL-006/2022 | 2022-02-10 | EMC-RPCD-CD-28/2022 | CD-28 | CD-28 | 512640.9 | CD-28 | EMC-UAL-033-CD-028/2022 | INDUSTRIAS MARIN S.R.L. |  | 30 | 70 | CALENDARIO | 2022-01-31 |  | ALMACENES COLQUIRI |  |  | CLQ-22-CD-28/2022 ADQUISICION DE REVESTIMIENTOS EN POLIURETANO PARA BOMBAS | EMC-PCPL-008/2022 | 39800 | 19 | IMPULSOR PARA BOMBA ASH 2 1/2" X 2" EN POLIURETANO | Piezas | 10 | 831.2 | 8312 | 119.4253 | 1194.2529 | 2 | 1662.4 | 119.4253 | 238.8506 | 207.8 | 8 |  |  | MARZO | 2022-03-09 | 9389 | 1406 | 46 | 2022-03-22
2022 | CD-28 |  | COTIZACION | ENERO | 2022-01-19 | CO3- EDDY PACHECO | 39800 | OTROS REPUESTOS Y ACCESORIOS | PLANTA CONCENTRADORA | JHOVAN HUMBERTO USNAYO USNAYO | EMC-PCPL-008/2022 | 2022-01-24 | ENERO | 42 | BIEN | CLQ-22-CD-28/2022 ADQUISICION DE REVESTIMIENTOS EN POLIURETANO PARA BOMBAS | 593925.8 | 20 | FORRO SUCTION PARA BOMBA ASH 2 1/2" X 2" EN POLIURETANO | 9 | Piezas |  |  | Por el total | 31/01/2022 | 2022-01-31 | 14:30 | 9:20 | CD-28 | FRANZ FLORES ERGUETA | VICTOR HUGO TORREZ ROQUE |  | IT-PCPL-006/2022 | 2022-02-10 | EMC-RPCD-CD-28/2022 | CD-28 | CD-28 | 512640.9 | CD-28 | EMC-UAL-033-CD-028/2022 | INDUSTRIAS MARIN S.R.L. |  | 30 | 70 | CALENDARIO | 2022-01-31 |  | ALMACENES COLQUIRI |  |  | CLQ-22-CD-28/2022 ADQUISICION DE REVESTIMIENTOS EN POLIURETANO PARA BOMBAS | EMC-PCPL-008/2022 | 39800 | 20 | FORRO SUCTION PARA BOMBA ASH 2 1/2" X 2" EN POLIURETANO | Piezas | 9 | 1157.4 | 10416.6 | 166.2931 | 1496.6379 | 2 | 2314.8 | 166.2931 | 332.5862 | 289.35 | 7 |  |  | MARZO | 2022-03-09 | 9389 | 1406 | 46 | 2022-03-22
2022 | CD-28 |  | COTIZACION | ENERO | 2022-01-19 | CO3- EDDY PACHECO | 39800 | OTROS REPUESTOS Y ACCESORIOS | PLANTA CONCENTRADORA | JHOVAN HUMBERTO USNAYO USNAYO | EMC-PCPL-008/2022 | 2022-01-24 | ENERO | 42 | BIEN | CLQ-22-CD-28/2022 ADQUISICION DE REVESTIMIENTOS EN POLIURETANO PARA BOMBAS | 593925.8 | 21 | FORRO GLAND PARA BOMBA ASH 2 1/2" X 2" EN POLIURETANO | 10 | Piezas |  |  | Por el total | 31/01/2022 | 2022-01-31 | 14:30 | 9:20 | CD-28 | FRANZ FLORES ERGUETA | VICTOR HUGO TORREZ ROQUE |  | IT-PCPL-006/2022 | 2022-02-10 | EMC-RPCD-CD-28/2022 | CD-28 | CD-28 | 512640.9 | CD-28 | EMC-UAL-033-CD-028/2022 | INDUSTRIAS MARIN S.R.L. |  | 30 | 70 | CALENDARIO | 2022-01-31 |  | ALMACENES COLQUIRI |  |  | CLQ-22-CD-28/2022 ADQUISICION DE REVESTIMIENTOS EN POLIURETANO PARA BOMBAS | EMC-PCPL-008/2022 | 39800 | 21 | FORRO GLAND PARA BOMBA ASH 2 1/2" X 2" EN POLIURETANO | Piezas | 10 | 1198.5 | 11985 | 172.1983 | 1721.9828 | 2 | 2397 | 172.1983 | 344.3966 | 299.625 | 8 |  |  | MARZO | 2022-03-09 | 9389 | 1406 | 46 | 2022-03-22
2022 | CD-28 |  | COTIZACION | ENERO | 2022-01-19 | CO3- EDDY PACHECO | 39800 | OTROS REPUESTOS Y ACCESORIOS | PLANTA CONCENTRADORA | JHOVAN HUMBERTO USNAYO USNAYO | EMC-PCPL-008/2022 | 2022-01-24 | ENERO | 42 | BIEN | CLQ-22-CD-28/2022 ADQUISICION DE REVESTIMIENTOS EN POLIURETANO PARA BOMBAS | 593925.8 | 22 | CAJA EXPULSORA PARA BOMBA ASH 2 1/2" X 2" EN POLIURETANO | 10 | Piezas |  |  | Por el total | 31/01/2022 | 2022-01-31 | 14:30 | 9:20 | CD-28 | FRANZ FLORES ERGUETA | VICTOR HUGO TORREZ ROQUE |  | IT-PCPL-006/2022 | 2022-02-10 | EMC-RPCD-CD-28/2022 | CD-28 | CD-28 | 512640.9 | CD-28 | EMC-UAL-033-CD-028/2022 | INDUSTRIAS MARIN S.R.L. |  | 30 | 70 | CALENDARIO | 2022-01-31 |  | ALMACENES COLQUIRI |  |  | CLQ-22-CD-28/2022 ADQUISICION DE REVESTIMIENTOS EN POLIURETANO PARA BOMBAS | EMC-PCPL-008/2022 | 39800 | 22 | CAJA EXPULSORA PARA BOMBA ASH 2 1/2" X 2" EN POLIURETANO | Piezas | 10 | 429.5 | 4295 | 61.7098 | 617.0977 | 2 | 859 | 61.7098 | 123.4195 | 107.375 | 8 |  |  | MARZO | 2022-03-09 | 9389 | 1406 | 46 | 2022-03-22
2022 | CD-28 |  | COTIZACION | ENERO | 2022-01-19 | CO3- EDDY PACHECO | 39800 | OTROS REPUESTOS Y ACCESORIOS | PLANTA CONCENTRADORA | JHOVAN HUMBERTO USNAYO USNAYO | EMC-PCPL-008/2022 | 2022-01-24 | ENERO | 42 | BIEN | CLQ-22-CD-28/2022 ADQUISICION DE REVESTIMIENTOS EN POLIURETANO PARA BOMBAS | 593925.8 | 23 | EXPULSOR LADO IMPULSOR PARA BOMBA ASH 2 1/2" X 2" EN POLIURETANO (SELLO BAJO) | 10 | Piezas |  |  | Por el total | 31/01/2022 | 2022-01-31 | 14:30 | 9:20 | CD-28 | FRANZ FLORES ERGUETA | VICTOR HUGO TORREZ ROQUE |  | IT-PCPL-006/2022 | 2022-02-10 | EMC-RPCD-CD-28/2022 | CD-28 | CD-28 | 512640.9 | CD-28 | EMC-UAL-033-CD-028/2022 | INDUSTRIAS MARIN S.R.L. |  | 30 | 70 | CALENDARIO | 2022-01-31 |  | ALMACENES COLQUIRI |  |  | CLQ-22-CD-28/2022 ADQUISICION DE REVESTIMIENTOS EN POLIURETANO PARA BOMBAS | EMC-PCPL-008/2022 | 39800 | 23 | EXPULSOR LADO IMPULSOR PARA BOMBA ASH 2 1/2" X 2" EN POLIURETANO (SELLO BAJO) | Piezas | 10 | 423.6 | 4236 | 60.8621 | 608.6207 | 2 | 847.2 | 60.8621 | 121.7241 | 105.9 | 8 |  |  | MARZO | 2022-03-09 | 9389 | 1406 | 46 | 2022-03-22
2022 | CD-28 |  | COTIZACION | ENERO | 2022-01-19 | CO3- EDDY PACHECO | 39800 | OTROS REPUESTOS Y ACCESORIOS | PLANTA CONCENTRADORA | JHOVAN HUMBERTO USNAYO USNAYO | EMC-PCPL-008/2022 | 2022-01-24 | ENERO | 42 | BIEN | CLQ-22-CD-28/2022 ADQUISICION DE REVESTIMIENTOS EN POLIURETANO PARA BOMBAS | 593925.8 | 24 | EXPULSOR LADO POLEA PARA BOMBA ASH 2 1/2" X 2" EN POLIURETANO ( SELLO ALTO) | 9 | Piezas |  |  | Por el total | 31/01/2022 | 2022-01-31 | 14:30 | 9:20 | CD-28 | FRANZ FLORES ERGUETA | VICTOR HUGO TORREZ ROQUE |  | IT-PCPL-006/2022 | 2022-02-10 | EMC-RPCD-CD-28/2022 | CD-28 | CD-28 | 512640.9 | CD-28 | EMC-UAL-033-CD-028/2022 | INDUSTRIAS MARIN S.R.L. |  | 30 | 70 | CALENDARIO | 2022-01-31 |  | ALMACENES COLQUIRI |  |  | CLQ-22-CD-28/2022 ADQUISICION DE REVESTIMIENTOS EN POLIURETANO PARA BOMBAS | EMC-PCPL-008/2022 | 39800 | 24 | EXPULSOR LADO POLEA PARA BOMBA ASH 2 1/2" X 2" EN POLIURETANO ( SELLO ALTO) | Piezas | 9 | 574.7 | 5172.3 | 82.5718 | 743.1466 | 2 | 1149.4 | 82.5718 | 165.1437 | 143.675 | 7 |  |  | MARZO | 2022-03-09 | 9389 | 1406 | 46 | 2022-03-22
2022 | CD-28 |  | COTIZACION | ENERO | 2022-01-19 | CO3- EDDY PACHECO | 39800 | OTROS REPUESTOS Y ACCESORIOS | PLANTA CONCENTRADORA | JHOVAN HUMBERTO USNAYO USNAYO | EMC-PCPL-008/2022 | 2022-01-24 | ENERO | 42 | BIEN | CLQ-22-CD-28/2022 ADQUISICION DE REVESTIMIENTOS EN POLIURETANO PARA BOMBAS | 593925.8 |  | DESCRIPCION REVESTIMIENTO EN POLIURETANO BOMBA ASH 2X1.5 |  |  |  |  | Por el total | 31/01/2022 | 2022-01-31 | 14:30 | 9:20 | CD-28 | FRANZ FLORES ERGUETA | VICTOR HUGO TORREZ ROQUE |  | IT-PCPL-006/2022 | 2022-02-10 | EMC-RPCD-CD-28/2022 | CD-28 | CD-28 | 512640.9 | CD-28 | EMC-UAL-033-CD-028/2022 | INDUSTRIAS MARIN S.R.L. |  | 30 | 70 | CALENDARIO | 2022-01-31 |  | ALMACENES COLQUIRI |  |  | CLQ-22-CD-28/2022 ADQUISICION DE REVESTIMIENTOS EN POLIURETANO PARA BOMBAS | EMC-PCPL-008/2022 | 39800 | 0 | DESCRIPCION REVESTIMIENTO EN POLIURETANO BOMBA ASH 2X1.5 | 0 | 0 |  | 0 | 0 | 0 |  | 0 | 0 | 0 | 0 | 0
2022 | CD-28 |  | COTIZACION | ENERO | 2022-01-19 | CO3- EDDY PACHECO | 39800 | OTROS REPUESTOS Y ACCESORIOS | PLANTA CONCENTRADORA | JHOVAN HUMBERTO USNAYO USNAYO | EMC-PCPL-008/2022 | 2022-01-24 | ENERO | 42 | BIEN | CLQ-22-CD-28/2022 ADQUISICION DE REVESTIMIENTOS EN POLIURETANO PARA BOMBAS | 593925.8 | 25 | IMPULSOR PARA BOMBA ASH 2" X 1 1/2" EN POLIURETANO | 10 | Piezas |  |  | Por el total | 31/01/2022 | 2022-01-31 | 14:30 | 9:20 | CD-28 | FRANZ FLORES ERGUETA | VICTOR HUGO TORREZ ROQUE |  | IT-PCPL-006/2022 | 2022-02-10 | EMC-RPCD-CD-28/2022 | CD-28 | CD-28 | 512640.9 | CD-28 | EMC-UAL-033-CD-028/2022 | INDUSTRIAS MARIN S.R.L. |  | 30 | 70 | CALENDARIO | 2022-01-31 |  | ALMACENES COLQUIRI |  |  | CLQ-22-CD-28/2022 ADQUISICION DE REVESTIMIENTOS EN POLIURETANO PARA BOMBAS | EMC-PCPL-008/2022 | 39800 | 25 | IMPULSOR PARA BOMBA ASH 2" X 1 1/2" EN POLIURETANO | Piezas | 10 | 716.5 | 7165 | 102.9454 | 1029.454 | 2 | 1433 | 102.9454 | 205.8908 | 179.125 | 8 |  |  | MARZO | 2022-03-09 | 9389 | 1406 | 46 | 2022-03-22
2022 | CD-28 |  | COTIZACION | ENERO | 2022-01-19 | CO3- EDDY PACHECO | 39800 | OTROS REPUESTOS Y ACCESORIOS | PLANTA CONCENTRADORA | JHOVAN HUMBERTO USNAYO USNAYO | EMC-PCPL-008/2022 | 2022-01-24 | ENERO | 42 | BIEN | CLQ-22-CD-28/2022 ADQUISICION DE REVESTIMIENTOS EN POLIURETANO PARA BOMBAS | 593925.8 | 26 | FORRO SUCTION PARA BOMBA ASH 2" X 1 1/2" EN POLIURETANO | 11 | Piezas |  |  | Por el total | 31/01/2022 | 2022-01-31 | 14:30 | 9:20 | CD-28 | FRANZ FLORES ERGUETA | VICTOR HUGO TORREZ ROQUE |  | IT-PCPL-006/2022 | 2022-02-10 | EMC-RPCD-CD-28/2022 | CD-28 | CD-28 | 512640.9 | CD-28 | EMC-UAL-033-CD-028/2022 | INDUSTRIAS MARIN S.R.L. |  | 30 | 70 | CALENDARIO | 2022-01-31 |  | ALMACENES COLQUIRI |  |  | CLQ-22-CD-28/2022 ADQUISICION DE REVESTIMIENTOS EN POLIURETANO PARA BOMBAS | EMC-PCPL-008/2022 | 39800 | 26 | FORRO SUCTION PARA BOMBA ASH 2" X 1 1/2" EN POLIURETANO | Piezas | 11 | 1026.8 | 11294.8 | 147.5287 | 1622.8161 | 2 | 2053.6 | 147.5287 | 295.0575 | 256.7 | 9 |  |  | MARZO | 2022-03-09 | 9389 | 1406 | 46 | 2022-03-22
2022 | CD-28 |  | COTIZACION | ENERO | 2022-01-19 | CO3- EDDY PACHECO | 39800 | OTROS REPUESTOS Y ACCESORIOS | PLANTA CONCENTRADORA | JHOVAN HUMBERTO USNAYO USNAYO | EMC-PCPL-008/2022 | 2022-01-24 | ENERO | 42 | BIEN | CLQ-22-CD-28/2022 ADQUISICION DE REVESTIMIENTOS EN POLIURETANO PARA BOMBAS | 593925.8 | 27 | FORRO GLAND PARA BOMBA ASH 2" X 1 1/2" EN POLIURETANO | 12 | Piezas |  |  | Por el total | 31/01/2022 | 2022-01-31 | 14:30 | 9:20 | CD-28 | FRANZ FLORES ERGUETA | VICTOR HUGO TORREZ ROQUE |  | IT-PCPL-006/2022 | 2022-02-10 | EMC-RPCD-CD-28/2022 | CD-28 | CD-28 | 512640.9 | CD-28 | EMC-UAL-033-CD-028/2022 | INDUSTRIAS MARIN S.R.L. |  | 30 | 70 | CALENDARIO | 2022-01-31 |  | ALMACENES COLQUIRI |  |  | CLQ-22-CD-28/2022 ADQUISICION DE REVESTIMIENTOS EN POLIURETANO PARA BOMBAS | EMC-PCPL-008/2022 | 39800 | 27 | FORRO GLAND PARA BOMBA ASH 2" X 1 1/2" EN POLIURETANO | Piezas | 12 | 1077.8 | 12933.6 | 154.8563 | 1858.2759 | 2 | 2155.6 | 154.8563 | 309.7126 | 269.45 | 10 |  |  | MARZO | 2022-03-09 | 9389 | 1406 | 46 | 2022-03-22
2022 | CD-28 |  | COTIZACION | ENERO | 2022-01-19 | CO3- EDDY PACHECO | 39800 | OTROS REPUESTOS Y ACCESORIOS | PLANTA CONCENTRADORA | JHOVAN HUMBERTO USNAYO USNAYO | EMC-PCPL-008/2022 | 2022-01-24 | ENERO | 42 | BIEN | CLQ-22-CD-28/2022 ADQUISICION DE REVESTIMIENTOS EN POLIURETANO PARA BOMBAS | 593925.8 | 28 | CAJA EXPULSORA PARA BOMBA ASH 2" X 1 1/2" EN POLIURETANO | 13 | Piezas |  |  | Por el total | 31/01/2022 | 2022-01-31 | 14:30 | 9:20 | CD-28 | FRANZ FLORES ERGUETA | VICTOR HUGO TORREZ ROQUE |  | IT-PCPL-006/2022 | 2022-02-10 | EMC-RPCD-CD-28/2022 | CD-28 | CD-28 | 512640.9 | CD-28 | EMC-UAL-033-CD-028/2022 | INDUSTRIAS MARIN S.R.L. |  | 30 | 70 | CALENDARIO | 2022-01-31 |  | ALMACENES COLQUIRI |  |  | CLQ-22-CD-28/2022 ADQUISICION DE REVESTIMIENTOS EN POLIURETANO PARA BOMBAS | EMC-PCPL-008/2022 | 39800 | 28 | CAJA EXPULSORA PARA BOMBA ASH 2" X 1 1/2" EN POLIURETANO | Piezas | 13 | 370 | 4810 | 53.1609 | 691.092 | 2 | 740 | 53.1609 | 106.3218 | 92.5 | 11 |  |  | MARZO | 2022-03-09 | 9389 | 1406 | 46 | 2022-03-22
2022 | CD-28 |  | COTIZACION | ENERO | 2022-01-19 | CO3- EDDY PACHECO | 39800 | OTROS REPUESTOS Y ACCESORIOS | PLANTA CONCENTRADORA | JHOVAN HUMBERTO USNAYO USNAYO | EMC-PCPL-008/2022 | 2022-01-24 | ENERO | 42 | BIEN | CLQ-22-CD-28/2022 ADQUISICION DE REVESTIMIENTOS EN POLIURETANO PARA BOMBAS | 593925.8 | 29 | EXPULSOR LADO IMPULSOR PARA BOMBA ASH 2" X 1 1/2" EN POLIURETANO ( SELLO BAJO) | 14 | Piezas |  |  | Por el total | 31/01/2022 | 2022-01-31 | 14:30 | 9:20 | CD-28 | FRANZ FLORES ERGUETA | VICTOR HUGO TORREZ ROQUE |  | IT-PCPL-006/2022 | 2022-02-10 | EMC-RPCD-CD-28/2022 | CD-28 | CD-28 | 512640.9 | CD-28 | EMC-UAL-033-CD-028/2022 | INDUSTRIAS MARIN S.R.L. |  | 30 | 70 | CALENDARIO | 2022-01-31 |  | ALMACENES COLQUIRI |  |  | CLQ-22-CD-28/2022 ADQUISICION DE REVESTIMIENTOS EN POLIURETANO PARA BOMBAS | EMC-PCPL-008/2022 | 39800 | 29 | EXPULSOR LADO IMPULSOR PARA BOMBA ASH 2" X 1 1/2" EN POLIURETANO ( SELLO BAJO) | Piezas | 14 | 320.1 | 4481.4 | 45.9914 | 643.8793 | 2 | 640.2 | 45.9914 | 91.9828 | 80.025 | 12 |  |  | MARZO | 2022-03-09 | 9389 | 1406 | 46 | 2022-03-22
2022 | CD-28 |  | COTIZACION | ENERO | 2022-01-19 | CO3- EDDY PACHECO | 39800 | OTROS REPUESTOS Y ACCESORIOS | PLANTA CONCENTRADORA | JHOVAN HUMBERTO USNAYO USNAYO | EMC-PCPL-008/2022 | 2022-01-24 | ENERO | 42 | BIEN | CLQ-22-CD-28/2022 ADQUISICION DE REVESTIMIENTOS EN POLIURETANO PARA BOMBAS | 593925.8 | 30 | EXPULSOR LADO POLEA PARA BOMBA ASH 2" X 1 1/2" EN POLIURETANO ( SELLO ALTO) | 13 | Piezas |  |  | Por el total | 31/01/2022 | 2022-01-31 | 14:30 | 9:20 | CD-28 | FRANZ FLORES ERGUETA | VICTOR HUGO TORREZ ROQUE |  | IT-PCPL-006/2022 | 2022-02-10 | EMC-RPCD-CD-28/2022 | CD-28 | CD-28 | 512640.9 | CD-28 | EMC-UAL-033-CD-028/2022 | INDUSTRIAS MARIN S.R.L. |  | 30 | 70 | CALENDARIO | 2022-01-31 |  | ALMACENES COLQUIRI |  |  | CLQ-22-CD-28/2022 ADQUISICION DE REVESTIMIENTOS EN POLIURETANO PARA BOMBAS | EMC-PCPL-008/2022 | 39800 | 30 | EXPULSOR LADO POLEA PARA BOMBA ASH 2" X 1 1/2" EN POLIURETANO ( SELLO ALTO) | Piezas | 13 | 384.8 | 5002.4 | 55.2874 | 718.7356 | 2 | 769.6 | 55.2874 | 110.5747 | 96.2 | 11 |  |  | MARZO | 2022-03-09 | 9389 | 1406 | 46 | 2022-03-22
2022 | CD-28 |  | COTIZACION | ENERO | 2022-01-19 | CO3- EDDY PACHECO | 39800 | OTROS REPUESTOS Y ACCESORIOS | PLANTA CONCENTRADORA | JHOVAN HUMBERTO USNAYO USNAYO | EMC-PCPL-008/2022 | 2022-01-24 | ENERO | 42 | BIEN | CLQ-22-CD-28/2022 ADQUISICION DE REVESTIMIENTOS EN POLIURETANO PARA BOMBAS | 593925.8 | 31 | PLATO TRASERO PARA BOMBA ASH 2" X 1 1/2" EN POLIURETANO | 8 | Piezas |  |  | Por el total | 31/01/2022 | 2022-01-31 | 14:30 | 9:20 | CD-28 | FRANZ FLORES ERGUETA | VICTOR HUGO TORREZ ROQUE |  | IT-PCPL-006/2022 | 2022-02-10 | EMC-RPCD-CD-28/2022 | CD-28 | CD-28 | 512640.9 | CD-28 | EMC-UAL-033-CD-028/2022 | INDUSTRIAS MARIN S.R.L. |  | 30 | 70 | CALENDARIO | 2022-01-31 |  | ALMACENES COLQUIRI |  |  | CLQ-22-CD-28/2022 ADQUISICION DE REVESTIMIENTOS EN POLIURETANO PARA BOMBAS | EMC-PCPL-008/2022 | 39800 | 31 | PLATO TRASERO PARA BOMBA ASH 2" X 1 1/2" EN POLIURETANO | Piezas | 8 | 221.5 | 1772 | 31.8247 | 254.5977 | 2 | 443 | 31.8247 | 63.6494 | 55.375 | 6 |  |  | MARZO | 2022-03-09 | 9389 | 1406 | 46 | 2022-03-22
2022 | CD-28 |  | COTIZACION | ENERO | 2022-01-19 | CO3- EDDY PACHECO | 39800 | OTROS REPUESTOS Y ACCESORIOS | PLANTA CONCENTRADORA | JHOVAN HUMBERTO USNAYO USNAYO | EMC-PCPL-008/2022 | 2022-01-24 | ENERO | 42 | BIEN | CLQ-22-CD-28/2022 ADQUISICION DE REVESTIMIENTOS EN POLIURETANO PARA BOMBAS | 593925.8 |  | DESCRIPCION REVESTIMIENTO EN POLIURETANO BOMBA GALIGHER D-50 |  |  |  |  | Por el total | 31/01/2022 | 2022-01-31 | 14:30 | 9:20 | CD-28 | FRANZ FLORES ERGUETA | VICTOR HUGO TORREZ ROQUE |  | IT-PCPL-006/2022 | 2022-02-10 | EMC-RPCD-CD-28/2022 | CD-28 | CD-28 | 512640.9 | CD-28 | EMC-UAL-033-CD-028/2022 | INDUSTRIAS MARIN S.R.L. |  | 30 | 70 | CALENDARIO | 2022-01-31 |  | ALMACENES COLQUIRI |  |  | CLQ-22-CD-28/2022 ADQUISICION DE REVESTIMIENTOS EN POLIURETANO PARA BOMBAS | EMC-PCPL-008/2022 | 39800 | 0 | DESCRIPCION REVESTIMIENTO EN POLIURETANO BOMBA GALIGHER D-50 | 0 | 0 |  | 0 | 0 | 0 |  | 0 | 0 | 0 | 0 | 0
2022 | CD-28 |  | COTIZACION | ENERO | 2022-01-19 | CO3- EDDY PACHECO | 39800 | OTROS REPUESTOS Y ACCESORIOS | PLANTA CONCENTRADORA | JHOVAN HUMBERTO USNAYO USNAYO | EMC-PCPL-008/2022 | 2022-01-24 | ENERO | 42 | BIEN | CLQ-22-CD-28/2022 ADQUISICION DE REVESTIMIENTOS EN POLIURETANO PARA BOMBAS | 593925.8 | 32 | IMPULSOR PARA BOMBA GALIGHER VERTICAL D-50 EN POLIURETANO | 10 | Piezas |  |  | Por el total | 31/01/2022 | 2022-01-31 | 14:30 | 9:20 | CD-28 | FRANZ FLORES ERGUETA | VICTOR HUGO TORREZ ROQUE |  | IT-PCPL-006/2022 | 2022-02-10 | EMC-RPCD-CD-28/2022 | CD-28 | CD-28 | 512640.9 | CD-28 | EMC-UAL-033-CD-028/2022 | INDUSTRIAS MARIN S.R.L. |  | 30 | 70 | CALENDARIO | 2022-01-31 |  | ALMACENES COLQUIRI |  |  | CLQ-22-CD-28/2022 ADQUISICION DE REVESTIMIENTOS EN POLIURETANO PARA BOMBAS | EMC-PCPL-008/2022 | 39800 | 32 | IMPULSOR PARA BOMBA GALIGHER VERTICAL D-50 EN POLIURETANO | Piezas | 10 | 1095 | 10950 | 157.3276 | 1573.2759 |  | 0 | 157.3276 | 0 | 0 | 10
2022 | CD-28 |  | COTIZACION | ENERO | 2022-01-19 | CO3- EDDY PACHECO | 39800 | OTROS REPUESTOS Y ACCESORIOS | PLANTA CONCENTRADORA | JHOVAN HUMBERTO USNAYO USNAYO | EMC-PCPL-008/2022 | 2022-01-24 | ENERO | 42 | BIEN | CLQ-22-CD-28/2022 ADQUISICION DE REVESTIMIENTOS EN POLIURETANO PARA BOMBAS | 593925.8 | 33 | FORRO LADO GLAND PARA BOMBA GALIGHER VERTICAL D-50 EN POLIURETANO | 4 | Piezas |  |  | Por el total | 31/01/2022 | 2022-01-31 | 14:30 | 9:20 | CD-28 | FRANZ FLORES ERGUETA | VICTOR HUGO TORREZ ROQUE |  | IT-PCPL-006/2022 | 2022-02-10 | EMC-RPCD-CD-28/2022 | CD-28 | CD-28 | 512640.9 | CD-28 | EMC-UAL-033-CD-028/2022 | INDUSTRIAS MARIN S.R.L. |  | 30 | 70 | CALENDARIO | 2022-01-31 |  | ALMACENES COLQUIRI |  |  | CLQ-22-CD-28/2022 ADQUISICION DE REVESTIMIENTOS EN POLIURETANO PARA BOMBAS | EMC-PCPL-008/2022 | 39800 | 33 | FORRO LADO GLAND PARA BOMBA GALIGHER VERTICAL D-50 EN POLIURETANO | Piezas | 4 | 1607 | 6428 | 230.8908 | 923.5632 |  | 0 | 230.8908 | 0 | 0 | 4
2022 | CD-28 |  | COTIZACION | ENERO | 2022-01-19 | CO3- EDDY PACHECO | 39800 | OTROS REPUESTOS Y ACCESORIOS | PLANTA CONCENTRADORA | JHOVAN HUMBERTO USNAYO USNAYO | EMC-PCPL-008/2022 | 2022-01-24 | ENERO | 42 | BIEN | CLQ-22-CD-28/2022 ADQUISICION DE REVESTIMIENTOS EN POLIURETANO PARA BOMBAS | 593925.8 | 34 | FORRO LADO SUCTION PARA BOMBA GALIGHER VERTICAL D-50 EN POLIURETANO | 4 | Piezas |  |  | Por el total | 31/01/2022 | 2022-01-31 | 14:30 | 9:20 | CD-28 | FRANZ FLORES ERGUETA | VICTOR HUGO TORREZ ROQUE |  | IT-PCPL-006/2022 | 2022-02-10 | EMC-RPCD-CD-28/2022 | CD-28 | CD-28 | 512640.9 | CD-28 | EMC-UAL-033-CD-028/2022 | INDUSTRIAS MARIN S.R.L. |  | 30 | 70 | CALENDARIO | 2022-01-31 |  | ALMACENES COLQUIRI |  |  | CLQ-22-CD-28/2022 ADQUISICION DE REVESTIMIENTOS EN POLIURETANO PARA BOMBAS | EMC-PCPL-008/2022 | 39800 | 34 | FORRO LADO SUCTION PARA BOMBA GALIGHER VERTICAL D-50 EN POLIURETANO | Piezas | 4 | 2727.3 | 10909.2 | 391.8534 | 1567.4138 |  | 0 | 391.8534 | 0 | 0 | 4
2022 | CD-28 |  | COTIZACION | ENERO | 2022-01-19 | CO3- EDDY PACHECO | 39800 | OTROS REPUESTOS Y ACCESORIOS | PLANTA CONCENTRADORA | JHOVAN HUMBERTO USNAYO USNAYO | EMC-PCPL-008/2022 | 2022-01-24 | ENERO | 42 | BIEN | CLQ-22-CD-28/2022 ADQUISICION DE REVESTIMIENTOS EN POLIURETANO PARA BOMBAS | 593925.8 |  | DESCRIPCION REVESTIMIENTO EN POLIURETANO BOMBA GALIGHER D-80 |  |  |  |  | Por el total | 31/01/2022 | 2022-01-31 | 14:30 | 9:20 | CD-28 | FRANZ FLORES ERGUETA | VICTOR HUGO TORREZ ROQUE |  | IT-PCPL-006/2022 | 2022-02-10 | EMC-RPCD-CD-28/2022 | CD-28 | CD-28 | 512640.9 | CD-28 | EMC-UAL-033-CD-028/2022 | INDUSTRIAS MARIN S.R.L. |  | 30 | 70 | CALENDARIO | 2022-01-31 |  | ALMACENES COLQUIRI |  |  | CLQ-22-CD-28/2022 ADQUISICION DE REVESTIMIENTOS EN POLIURETANO PARA BOMBAS | EMC-PCPL-008/2022 | 39800 | 0 | DESCRIPCION REVESTIMIENTO EN POLIURETANO BOMBA GALIGHER D-80 | 0 | 0 |  | 0 | 0 | 0 |  | 0 | 0 | 0 | 0 | 0
2022 | CD-28 |  | COTIZACION | ENERO | 2022-01-19 | CO3- EDDY PACHECO | 39800 | OTROS REPUESTOS Y ACCESORIOS | PLANTA CONCENTRADORA | JHOVAN HUMBERTO USNAYO USNAYO | EMC-PCPL-008/2022 | 2022-01-24 | ENERO | 42 | BIEN | CLQ-22-CD-28/2022 ADQUISICION DE REVESTIMIENTOS EN POLIURETANO PARA BOMBAS | 593925.8 | 35 | IMPULSOR PARA BOMBA GALIGHER VERTICAL D-80 EN POLIURETANO | 5 | Piezas |  |  | Por el total | 31/01/2022 | 2022-01-31 | 14:30 | 9:20 | CD-28 | FRANZ FLORES ERGUETA | VICTOR HUGO TORREZ ROQUE |  | IT-PCPL-006/2022 | 2022-02-10 | EMC-RPCD-CD-28/2022 | CD-28 | CD-28 | 512640.9 | CD-28 | EMC-UAL-033-CD-028/2022 | INDUSTRIAS MARIN S.R.L. |  | 30 | 70 | CALENDARIO | 2022-01-31 |  | ALMACENES COLQUIRI |  |  | CLQ-22-CD-28/2022 ADQUISICION DE REVESTIMIENTOS EN POLIURETANO PARA BOMBAS | EMC-PCPL-008/2022 | 39800 | 35 | IMPULSOR PARA BOMBA GALIGHER VERTICAL D-80 EN POLIURETANO | Piezas | 5 | 1855 | 9275 | 266.523 | 1332.6149 |  | 0 | 266.523 | 0 | 0 | 5
2022 | CD-28 |  | COTIZACION | ENERO | 2022-01-19 | CO3- EDDY PACHECO | 39800 | OTROS REPUESTOS Y ACCESORIOS | PLANTA CONCENTRADORA | JHOVAN HUMBERTO USNAYO USNAYO | EMC-PCPL-008/2022 | 2022-01-24 | ENERO | 42 | BIEN | CLQ-22-CD-28/2022 ADQUISICION DE REVESTIMIENTOS EN POLIURETANO PARA BOMBAS | 593925.8 | 36 | FORRO LADO GLAND PARA BOMBA GALIGHER VERTICAL D-80 EN POLIURETANO | 4 | Piezas |  |  | Por el total | 31/01/2022 | 2022-01-31 | 14:30 | 9:20 | CD-28 | FRANZ FLORES ERGUETA | VICTOR HUGO TORREZ ROQUE |  | IT-PCPL-006/2022 | 2022-02-10 | EMC-RPCD-CD-28/2022 | CD-28 | CD-28 | 512640.9 | CD-28 | EMC-UAL-033-CD-028/2022 | INDUSTRIAS MARIN S.R.L. |  | 30 | 70 | CALENDARIO | 2022-01-31 |  | ALMACENES COLQUIRI |  |  | CLQ-22-CD-28/2022 ADQUISICION DE REVESTIMIENTOS EN POLIURETANO PARA BOMBAS | EMC-PCPL-008/2022 | 39800 | 36 | FORRO LADO GLAND PARA BOMBA GALIGHER VERTICAL D-80 EN POLIURETANO | Piezas | 4 | 3433.2 | 13732.8 | 493.2759 | 1973.1034 |  | 0 | 493.2759 | 0 | 0 | 4
2022 | CD-28 |  | COTIZACION | ENERO | 2022-01-19 | CO3- EDDY PACHECO | 39800 | OTROS REPUESTOS Y ACCESORIOS | PLANTA CONCENTRADORA | JHOVAN HUMBERTO USNAYO USNAYO | EMC-PCPL-008/2022 | 2022-01-24 | ENERO | 42 | BIEN | CLQ-22-CD-28/2022 ADQUISICION DE REVESTIMIENTOS EN POLIURETANO PARA BOMBAS | 593925.8 | 37 | FORRO LADO SUCTION PARA BOMBA GALIGHER VERTICAL D-80 EN POLIURETANO | 4 | Piezas |  |  | Por el total | 31/01/2022 | 2022-01-31 | 14:30 | 9:20 | CD-28 | FRANZ FLORES ERGUETA | VICTOR HUGO TORREZ ROQUE |  | IT-PCPL-006/2022 | 2022-02-10 | EMC-RPCD-CD-28/2022 | CD-28 | CD-28 | 512640.9 | CD-28 | EMC-UAL-033-CD-028/2022 | INDUSTRIAS MARIN S.R.L. |  | 30 | 70 | CALENDARIO | 2022-01-31 |  | ALMACENES COLQUIRI |  |  | CLQ-22-CD-28/2022 ADQUISICION DE REVESTIMIENTOS EN POLIURETANO PARA BOMBAS | EMC-PCPL-008/2022 | 39800 | 37 | FORRO LADO SUCTION PARA BOMBA GALIGHER VERTICAL D-80 EN POLIURETANO | Piezas | 4 | 4991 | 19964 | 717.0977 | 2868.3908 |  | 0 | 717.0977 | 0 | 0 | 4
2022 | CD-28 |  | COTIZACION | ENERO | 2022-01-19 | CO3- EDDY PACHECO | 39800 | OTROS REPUESTOS Y ACCESORIOS | PLANTA CONCENTRADORA | JHOVAN HUMBERTO USNAYO USNAYO | EMC-PCPL-008/2022 | 2022-01-24 | ENERO | 42 | BIEN | CLQ-22-CD-28/2022 ADQUISICION DE REVESTIMIENTOS EN POLIURETANO PARA BOMBAS | 593925.8 |  | DESCRIPCION REVESTIMIENTO EN POLIURETANO BOMBA WARMAN 6X4 |  |  |  |  | Por el total | 31/01/2022 | 2022-01-31 | 14:30 | 9:20 | CD-28 | FRANZ FLORES ERGUETA | VICTOR HUGO TORREZ ROQUE |  | IT-PCPL-006/2022 | 2022-02-10 | EMC-RPCD-CD-28/2022 | CD-28 | CD-28 | 512640.9 | CD-28 | EMC-UAL-033-CD-028/2022 | INDUSTRIAS MARIN S.R.L. |  | 30 | 70 | CALENDARIO | 2022-01-31 |  | ALMACENES COLQUIRI |  |  | CLQ-22-CD-28/2022 ADQUISICION DE REVESTIMIENTOS EN POLIURETANO PARA BOMBAS | EMC-PCPL-008/2022 | 39800 | 0 | DESCRIPCION REVESTIMIENTO EN POLIURETANO BOMBA WARMAN 6X4 | 0 | 0 |  | 0 | 0 | 0 |  | 0 | 0 | 0 | 0 | 0
2022 | CD-28 |  | COTIZACION | ENERO | 2022-01-19 | CO3- EDDY PACHECO | 39800 | OTROS REPUESTOS Y ACCESORIOS | PLANTA CONCENTRADORA | JHOVAN HUMBERTO USNAYO USNAYO | EMC-PCPL-008/2022 | 2022-01-24 | ENERO | 42 | BIEN | CLQ-22-CD-28/2022 ADQUISICION DE REVESTIMIENTOS EN POLIURETANO PARA BOMBAS | 593925.8 | 38 | IMPULSOR PARA BOMBA WARMAN 6" X 4" EN POLIURETANO | 8 | Piezas |  |  | Por el total | 31/01/2022 | 2022-01-31 | 14:30 | 9:20 | CD-28 | FRANZ FLORES ERGUETA | VICTOR HUGO TORREZ ROQUE |  | IT-PCPL-006/2022 | 2022-02-10 | EMC-RPCD-CD-28/2022 | CD-28 | CD-28 | 512640.9 | CD-28 | EMC-UAL-033-CD-028/2022 | INDUSTRIAS MARIN S.R.L. |  | 30 | 70 | CALENDARIO | 2022-01-31 |  | ALMACENES COLQUIRI |  |  | CLQ-22-CD-28/2022 ADQUISICION DE REVESTIMIENTOS EN POLIURETANO PARA BOMBAS | EMC-PCPL-008/2022 | 39800 | 38 | IMPULSOR PARA BOMBA WARMAN 6" X 4" EN POLIURETANO | Piezas | 8 | 2464 | 19712 | 354.023 | 2832.1839 |  | 0 | 354.023 | 0 | 0 | 8
2022 | CD-28 |  | COTIZACION | ENERO | 2022-01-19 | CO3- EDDY PACHECO | 39800 | OTROS REPUESTOS Y ACCESORIOS | PLANTA CONCENTRADORA | JHOVAN HUMBERTO USNAYO USNAYO | EMC-PCPL-008/2022 | 2022-01-24 | ENERO | 42 | BIEN | CLQ-22-CD-28/2022 ADQUISICION DE REVESTIMIENTOS EN POLIURETANO PARA BOMBAS | 593925.8 | 39 | FORRO SUCTION PARA BOMBA WARMAN 6" X 4" EN POLIURETANO | 8 | Piezas |  |  | Por el total | 31/01/2022 | 2022-01-31 | 14:30 | 9:20 | CD-28 | FRANZ FLORES ERGUETA | VICTOR HUGO TORREZ ROQUE |  | IT-PCPL-006/2022 | 2022-02-10 | EMC-RPCD-CD-28/2022 | CD-28 | CD-28 | 512640.9 | CD-28 | EMC-UAL-033-CD-028/2022 | INDUSTRIAS MARIN S.R.L. |  | 30 | 70 | CALENDARIO | 2022-01-31 |  | ALMACENES COLQUIRI |  |  | CLQ-22-CD-28/2022 ADQUISICION DE REVESTIMIENTOS EN POLIURETANO PARA BOMBAS | EMC-PCPL-008/2022 | 39800 | 39 | FORRO SUCTION PARA BOMBA WARMAN 6" X 4" EN POLIURETANO | Piezas | 8 | 2333 | 18664 | 335.2011 | 2681.6092 |  | 0 | 335.2011 | 0 | 0 | 8
2022 | CD-28 |  | COTIZACION | ENERO | 2022-01-19 | CO3- EDDY PACHECO | 39800 | OTROS REPUESTOS Y ACCESORIOS | PLANTA CONCENTRADORA | JHOVAN HUMBERTO USNAYO USNAYO | EMC-PCPL-008/2022 | 2022-01-24 | ENERO | 42 | BIEN | CLQ-22-CD-28/2022 ADQUISICION DE REVESTIMIENTOS EN POLIURETANO PARA BOMBAS | 593925.8 | 40 | FORRO GLAND PARA BOMBA WARMAN 6" X 4" EN POLIURETANO | 7 | Piezas |  |  | Por el total | 31/01/2022 | 2022-01-31 | 14:30 | 9:20 | CD-28 | FRANZ FLORES ERGUETA | VICTOR HUGO TORREZ ROQUE |  | IT-PCPL-006/2022 | 2022-02-10 | EMC-RPCD-CD-28/2022 | CD-28 | CD-28 | 512640.9 | CD-28 | EMC-UAL-033-CD-028/2022 | INDUSTRIAS MARIN S.R.L. |  | 30 | 70 | CALENDARIO | 2022-01-31 |  | ALMACENES COLQUIRI |  |  | CLQ-22-CD-28/2022 ADQUISICION DE REVESTIMIENTOS EN POLIURETANO PARA BOMBAS | EMC-PCPL-008/2022 | 39800 | 40 | FORRO GLAND PARA BOMBA WARMAN 6" X 4" EN POLIURETANO | Piezas | 7 | 2913 | 20391 | 418.5345 | 2929.7414 |  | 0 | 418.5345 | 0 | 0 | 7
2022 | CD-28 |  | COTIZACION | ENERO | 2022-01-19 | CO3- EDDY PACHECO | 39800 | OTROS REPUESTOS Y ACCESORIOS | PLANTA CONCENTRADORA | JHOVAN HUMBERTO USNAYO USNAYO | EMC-PCPL-008/2022 | 2022-01-24 | ENERO | 42 | BIEN | CLQ-22-CD-28/2022 ADQUISICION DE REVESTIMIENTOS EN POLIURETANO PARA BOMBAS | 593925.8 | 41 | DISCO DE DESGASTE SUCTION PARA BOMBA WARMAN 6" X 4" EN POLIURETANO | 4 | Piezas |  |  | Por el total | 31/01/2022 | 2022-01-31 | 14:30 | 9:20 | CD-28 | FRANZ FLORES ERGUETA | VICTOR HUGO TORREZ ROQUE |  | IT-PCPL-006/2022 | 2022-02-10 | EMC-RPCD-CD-28/2022 | CD-28 | CD-28 | 512640.9 | CD-28 | EMC-UAL-033-CD-028/2022 | INDUSTRIAS MARIN S.R.L. |  | 30 | 70 | CALENDARIO | 2022-01-31 |  | ALMACENES COLQUIRI |  |  | CLQ-22-CD-28/2022 ADQUISICION DE REVESTIMIENTOS EN POLIURETANO PARA BOMBAS | EMC-PCPL-008/2022 | 39800 | 41 | DISCO DE DESGASTE SUCTION PARA BOMBA WARMAN 6" X 4" EN POLIURETANO | Piezas | 4 | 1706 | 6824 | 245.1149 | 980.4598 |  | 0 | 245.1149 | 0 | 0 | 4
2022 | CD-33 |  | COTIZACION | ENERO | 2022-01-25 | CO3- EDDY PACHECO | 34400 | PRODUCTOS DE CUERO Y CAUCHO | MINA | MARIO LIMA CAYETANO | ADQ/MINA-009/2022 | 2022-01-28 | ENERO | 75 | BIEN | CLQ-22-CD-33/2022 ADQUISICIÓN DE MANGUERA DE GOMA ½”, PRESION DE TRABAJO 300 PSI | 75000 | 1 | MANGUERA DE GOMA DE 1/2" PARA AGUA -PRESION DE TRABAJO 300 PSI -2 LONAS -COLOR AMARILLO -ROLLOS DE 100 M -PARA TRABAJO EN MINERIA SUBTERRANEA EXWILL / COREA DEL SUR | 2000 | Metros |  | Calidad, propuesta tecnica y costo | POR ITEM | 08/02/2022 | 2022-02-09 | 14:30 | 17:25 | CD-33 | JAQUELINE DURAN COSSIO | JOSE MIRANDA TICONA | 2022-03-02 | IT/MINA-0092022 | 2022-03-09 | EMC-RPCD-RA-CD-33/2022 | CD-33 | CD-33 | 61000 | CD-33 |  | IMPORTADORA Y DISTRIBUIDORA SERVICIOS MINEROS Y ELECTRICOS S.R.L. (SERMINEL SRL) | 2022-03-17 | 30 | 4 | CALENDARIO | 2022-02-08 |  | COLQUIRI |  |  | CLQ-22-CD-33/2022 ADQUISICIÓN DE MANGUERA DE GOMA ½”, PRESION DE TRABAJO 300 PSI | ADQ/MINA-009/2022 | 34400 | 1 | MANGUERA DE GOMA DE 1/2" PARA AGUA -PRESION DE TRABAJO 300 PSI -2 LONAS -COLOR AMARILLO -ROLLOS DE 100 M -PARA TRABAJO EN MINERIA SUBTERRANEA EXWILL / COREA DEL SUR | Metros | 2000 | 30.5 | 61000 | 4.3822 | 8764.3678
2022 | CD-34 |  | COTIZACION | ENERO | 2022-01-25 | CO3- EDDY PACHECO | 34500 | PRODUCTOS NO METALICOS Y PLASTICOS | MINA | MARIO LIMA CAYETANO | ADQ/MINA-010/2022 | 2022-01-28 | ENERO | 74 | BIEN | CLQ-22-CD-34/2022 ADQUISICIÓN DE CUERDA NYLON DE DIFERENTES MEDIDAS | 39200 | 1 | CUERDA DE NYLON DE ¾” - Especificar longitud de los rollos - Color azul. - Resistencia a la ruptura 7650 Kg-Fuerza | 1500 | Metros | • Calidad del Producto: El proponente deberá adjuntar en la cotización, certificados avalados de calidad del(os) producto(s), si corresponde. • Tiempo de Entrega: 30 días • Lugar de Entrega: La entrega deberá ser en Almacenes de la E.M.C. • Validez de la cotización: Mínima de 60 días calendario Presentación de las Cotizaciones: Las cotizaciones deberán estar debidamente selladas y firmadas. Presentación de muestras: Cada proponente debe enviar junto con su cotización una muestra y descripción del material ofertado. | Calidad, propuesta tecnica y costo | Por el total | 08/02/2022 | 2022-02-09 | 14:30 | 17:10 | CD-34 | JAQUELINE DURAN COSSIO | JOSE MIRANDA TICONA |  | IT/MINA-010/2021 | 2022-03-08 | EMC-RPCD-RA-CD-34/2022 | CD-34 | CD-34 | 39200 | CD-34 |  | FERRETERIA GONZALO- Gonzalo Jose Pomarayme Pomarayme
2022 | CD-34 |  | COTIZACION | ENERO | 2022-01-25 | CO3- EDDY PACHECO | 34500 | PRODUCTOS NO METALICOS Y PLASTICOS | MINA | MARIO LIMA CAYETANO | ADQ/MINA-010/2022 | 2022-01-28 | ENERO | 74 | BIEN | CLQ-22-CD-34/2022 ADQUISICIÓN DE CUERDA NYLON DE DIFERENTES MEDIDAS | 39200 | 2 | CUERDA DE NYLON DE 1” - Especificar longitud de los rollos - Color azul. - Resistencia a la ruptura 7650 Kg-Fuerza | 650 | Metros |  | Calidad, propuesta tecnica y costo | Por el total | 08/02/2022 | 2022-02-09 | 14:30 | 17:10 | CD-34 | JAQUELINE DURAN COSSIO | JOSE MIRANDA TICONA |  | IT/MINA-010/2021 | 2022-03-08 | EMC-RPCD-RA-CD-34/2022 | CD-34 | CD-34 | 39200 | CD-34 |  | FERRETERIA GONZALO- Gonzalo Jose Pomarayme Pomarayme
2022 | CD-34 |  | COTIZACION | ENERO | 2022-01-25 | CO3- EDDY PACHECO | 34500 | PRODUCTOS NO METALICOS Y PLASTICOS | MINA | MARIO LIMA CAYETANO | ADQ/MINA-010/2022 | 2022-01-28 | ENERO | 74 | BIEN | CLQ-22-CD-34/2022 ADQUISICIÓN DE CUERDA NYLON DE DIFERENTES MEDIDAS | 39200 | 3 | CUERDA DE NYLON DE 1/2” - Especificar longitud de los rollos - Color azul. - Resistencia a la ruptura 7650 Kg-Fuerza | 500 | Metros |  | Calidad, propuesta tecnica y costo | Por el total | 08/02/2022 | 2022-02-09 | 14:30 | 17:10 | CD-34 | JAQUELINE DURAN COSSIO | JOSE MIRANDA TICONA |  | IT/MINA-010/2021 | 2022-03-08 | EMC-RPCD-RA-CD-34/2022 | CD-34 | CD-34 | 39200 | CD-34 |  | FERRETERIA GONZALO- Gonzalo Jose Pomarayme Pomarayme
2022 | CD-35 |  | COTIZACION | ENERO | 2022-01-25 | CO3- EDDY PACHECO | 34600 | PRODUCTOS METÁLICOS | MINA | MARIO LIMA CAYETANO | ADQ/MINA-008/2022 | 2022-01-28 | ENERO | 76 | BIEN | CLQ-22-CD-35/2022 ADQUISICIÓN DE VALVULAS DE PASO INOX DE 1” Y 2” | 169050 | 1 | VALVULA DE PASO INOX ESFERICA DE 1" 2014 N06 2C PRESION DE TRABAJO=914 PSI TEMPERATURA DE TRABAJO = -25°C - +180°C CONSTRUCCION EN ACERO INOXIDABLE 1,4408 (CF8M) EXTREMOS ROSCADOS ASME B120,1 NTP CUERPO= ACERO INOX. 1,4408 TAPA= ACERO INOX. 1,4408 BOLA= ACERO INOX. 1,4408 EJE =ACERO INOX. AISI 316 ASIENTO=PTFE+15% JUNTA=PTFE TUERCA= ACERO INOX AISI 304 MANGO= ACERO INOX AISI 304 | 300 | Piezas | • Calidad del Producto: El proponente deberá adjuntar en la cotización, certificados avalados de calidad del(os) producto(s), si corresponde. • Tiempo de Entrega: 30 días • Lugar de Entrega: La entrega deberá ser en Almacenes de la E.M.C. • Validez de la cotización: Mínima de 60 días calendario Presentación de las Cotizaciones: Las cotizaciones deberán estar debidamente selladas y firmadas. | Calidad, propuesta tecnica y costo | POR ITEM | 08/02/2022 | 2022-02-09 | 14:30 | 17:18 | CD-35 | JAQUELINE DURAN COSSIO | JOSE MIRANDA TICONA | 2022-03-02 | IT/MINA-008/2022 | 2022-03-09 | EMC-RPCD-RA-CD-35/2022 | CD-35 | CD-35 | 136500 | CD-35 |  | INOX XUPLY INGENIERIA
2022 | CD-35 |  | COTIZACION | ENERO | 2022-01-25 | CO3- EDDY PACHECO | 34600 | PRODUCTOS METÁLICOS | MINA | MARIO LIMA CAYETANO | ADQ/MINA-008/2022 | 2022-01-28 | ENERO | 76 | BIEN | CLQ-22-CD-35/2022 ADQUISICIÓN DE VALVULAS DE PASO INOX DE 1” Y 2” | 169050 | 2 | VALVULA DE PASO INOX ESFERICA DE 2" 2014 N09 2C PRESION DE TRABAJO=914 PSI TEMPERATURA DE TRABAJO = -25°C - +180°C CONSTRUCCION EN ACERO INOXIDABLE 1,4408 (CF8M) EXTREMOS ROSCADOS ASME B120,1 NTP CUERPO= ACERO INOX. 1,4408 TAPA= ACERO INOX. 1,4408 BOLA= ACERO INOX. 1,4408 EJE =ACERO INOX. AISI 316 ASIENTO=PTFE+15% JUNTA=PTFE TUERCA= ACERO INOX AISI 304 MANGO= ACERO INOX AISI 304 | 150 | Piezas |  | Calidad, propuesta tecnica y costo | POR ITEM | 08/02/2022 | 2022-02-09 | 14:30 | 17:18 | CD-35 | JAQUELINE DURAN COSSIO | JOSE MIRANDA TICONA | 2022-03-02 | IT/MINA-008/2022 | 2022-03-09 | EMC-RPCD-RA-CD-35/2022 |  | CD-35 | 136500 | CD-35 |  | INOX XUPLY INGENIERIA
2022 | CD-37 |  | COTIZACION | ENERO | 2022-01-31 | CO3- EDDY PACHECO | 39700 | MATERIAL ELECTRICO | MANTENIMIENTO Y SERVICIOS | PERCY ROJAS BILBAO | ADQ.MANTTO Y SERV. 01/2022 | 2022-01-04 | FEBRERO | 83 | BIEN | CLQ-22-CD-37/2022 ADQUISICIÓN DE CONTACTORES TRIFASICOS EN VACIO DE MEDIA TENSION PARA EL SISTEMA ELECTRICO DE LOS WINCHES CUADRO VICTORIA Y SAN JOSE DE LA EMPRESA MINERA COLQUIRI (MODALIDAD DE CONTRATACION DIRECTA) | 291584 | 1 | Contactor trifásico en vacío para media tensión de 7.2KV/400A/50Hz, voltaje de bobina 220VAC, debe contar mínimo con 4NC+4NO. | 8 | Piezas | Contactor trifásico en vacío de media tensión Tensión asignada: 7.2 KV Tensión ensayo a impulso tipo rayo: 60 KV Tensión ensayo a frec. industrial: 20 KV Frecuencia asignada• 50 Hz Corriente de servicio: 400 A Marca ABB VSC7 DCO Tensión de Bobina 220 VAC Contactor auxiliar 4NC+4NO Altitud de instalación: 4000 msnm Plazo de entrega: 115 días calendario Manuales: debe contar con ficha técnica Lugar de entrega: Almacenes de la Empresa Minera Colquiri. Garantía mínima de 1 año | Calidad, propuesta tecnica y costo | Por el total | 14/02/2022 | 2022-02-14 | 14:30 | 17:10 | CD-37 | MARTÍN FERNANDO MOSCOSO CESPEDES | RUBEN SALAZAR VILLCA | 2022-02-16 | I.T. ADQ. MANTTO Y SERV. 01/2022 | 2022-03-07 | EMC-RPCD-RA-CD-37/2022 | CD-37 | CD-37 | 280168 | CD-37 |  | ELECTRICAL PRODUCTS & ENGINEERING LTDA.
2022 | CD-47 |  | COTIZACION | ENERO | 2022-01-31 | CO3- EDDY PACHECO | 24120 | MANTENIMIENTO Y REPARACION DE MAQUINARIA Y EQUIPOS | MANTENIMIENTO Y SERVICIOS | PERCY ROJAS BILBAO | ADQ.MANTTO Y SERV. 05/2022 | 2022-01-04 | FEBRERO | 101 | SERVICIO | CLQ-22-CD-47/2022 SERVICIO DE REPARACION CELDA DE PROTECCION DE MEDIA TENSION DE COMPRESOR ATLAS COPCO GA500 Y PARAMETRIZADO CELDA WINCHE ZITRON DE LA EMPRESA MINERA COLQUIRI (MODALIDAD DE CONTRATACION DIRECTA) | 14800 | 1 | Reparación celda de media tensión Compresor Nº 5 Atlas Copco GA500 y la parametrización del relé de la celda 6 para Winche ZITRON | 1 | Glb | Compresor Año de fabricación 1915 Marca Atlas Copco Compresor Al tornillo Modelo GA500 N.º Serie APF 189770, Celda de media tensión Año de fabricación: 1915 Marca SIEMENS Celda de protección SIMOPRIME NP Serie 7SJ881 -5EE96-3FB2/DD Tensión 6600 v. Frecuencia 50Hz Plazo de entrega (15 días calendario) La oferta debe comprender la reparación de la celda de protección de media tensión del compresor CE-05. La parametrización del relé de la celda de media tensión N.º 6 que protege el winche ZITRON. Experiencia de trabajo mínimo de 3 años de servicio en compresores. Garantía de funcionamiento mínima de 1 año. Ejecución en la Sala de Compresores San Juanillo de la E.M.Colquiri | Calidad, propuesta tecnica y costo | Por el total | 10/2/2022 |  | 14:30 |  | CD-47 | MARTÍN FERNANDO MOSCOSO CESPEDES | OSCAR MIRANDA ROMERO
2022 | CD-49 |  | COTIZACION | ENERO | 2022-02-01 | CO3- EDDY PACHECO | 24120 | MANTENIMIENTO Y REPARACION DE MAQUINARIA Y EQUIPOS | MANTENIMIENTO Y SERVICIOS | PERCY ROJAS BILBAO | ADQ.MANTTO Y SERV. 04/2022 | 2022-01-04 | FEBRERO | 100 | SERVICIO | CLQ-22-CD-49/2022 SERVICIO DE REBOBINADO MOTOR ELECTRICO DE 315 KW, FUNDIDO DE ASPAS Y BALANCEO DE VENTILADOR PARA CHIMENEA 70 3/4 DE LA EMPRESA MINERA COLQUIRI (MODALIDAD DE CONTRATACION DIRECTA) | 200000 | 1 | Rebobinado motor eléctrico de inducción 3ɸ de 315 KW/440 VAC/1940 rpm/50 Hz | 1 | Piezas | Motor Electrizo de inducción Marca : SIEMENS Numero de fases : 3 fases Potencia : 315 KW Corriente: 509/294 A Tensión : 440/761 VAC Velocidad de rotación: 1490 rpm IP: 65 Ventilador Marca INAV Tipo : turbo axial Material: Aluminio fundido Diámetro hélice : 1923 mm Caudal : 211000 CFM Velocidad de rotación: 1490 rpm Angulo aspa: 29.1 Trabajó a ejecutar motor eléctrico: - Desmontaje de motor eléctrico del ventilador en chimenea 70 % - - Traslado motor eléctrico de chimenea 70 % a sitio de rebobinado. - Limpieza de todo el motor - Revisión de ajuste de tapas (si es necesario rellenar y ajustar los descansos de las tapas del motor) - Aislación del estator con papel aislante certificado para clase H - Cambio de todas las bobinas por bobinas de alambre esmaltado clase H nuevo, (alambre certificado). - Capas de tela aislante certificada - Amarre de bobina con cinta de algodón barnizado - Cambio de rodamiento nuevo - Prueba de aislamiento Trabajó a ejecutar aspa ventilador - Desmontaje de las aspas del ventilador en chimenea 70 % - Traslado de dos aspas y rodete de la chimenea 70 % a sitio de fundición. - Fundición de las aspas de aluminio - Mecanizado de las aspas - Montaje de las aspas en el rodete Balanceo del ventilador - Regulación de las aspas - Balanceo estático del ventilador - Balanceo dinámico del ventilador - Pruebas de funcionamiento - Balanceo en chimenea 70 % - Entrega de pruebas de balanceo - Entrega de informe de balanceo - Capacitación del personal • Plazo de entrega (45 días calendario) • Garantía de funcionamiento mínima de 1 año. • Entrega en chimenea 70 ¾ | Calidad, propuesta tecnica y costo | Por el total | 14/02/2022 |  | 14:30 |  | CD-49 | MARTÍN FERNANDO MOSCOSO CESPEDES | OSCAR MIRANDA ROMERO
2022 | CD-48 |  | COTIZACION | ENERO | 2022-01-24 | CO3- EDDY PACHECO | 24300 | OTROS GASTOS POR CONCEPTO DE INSTALACIÓN, MANTENIMIENTO Y REPARACIÓN | INGENIERIA Y PLANIFICACION | HILARION PEÑARANDA COLQUE | CMB/EMC/O CIV-ADQ/005/2022 | 2022-01-04 | FEBRERO | 53 | SERVICIO | CLQ-22-CD-48/2022 MANTENIMIENTO DE AREAS DE HIGIENE INDUSTRIAL (solo mano de Obra) | 75269.84 |  | A INSTALACIONES HIDROSANITARIAS |  |  | Tiempo de Ejecución: Desde la Notificación hasta el 20 de Diciembre de 2022 (Los trabajos se ejecutarán conforme a las necesidades de la EMC). Disponibilidad inmediata Permanencia en la Población de Colquiri (REQUISITO OBLIGATORIO) Trabajo bajo presión PERSONAL CLAVE: TECNICO SUPERIOR MECANICA INDUSTRIAL (Capacitación en Soldadura, plomería y electricidad) – REQUISITO OBLIGATORIO. | Calidad, propuesta tecnica y costo | Por el total | 08/02/2022 | 2022-02-09 | 14:30 | 8:25 | CD-48 | MARTÍN FERNANDO MOSCOSO CESPEDES | EDMY MAGNE GUTIERREZ |  | CMB/EMC/O.CIV-ADQ/INF-005/2022 | 2022-03-07 | EMC-RPCD-RA-CD-48/2022 | CD-48 | CD-48 | 75191.78 | CD-48 |  | CONSTRUCTORA CIVILNOV
2022 | CD-48 |  | COTIZACION | ENERO | 2022-01-24 | CO3- EDDY PACHECO | 24300 | OTROS GASTOS POR CONCEPTO DE INSTALACIÓN, MANTENIMIENTO Y REPARACIÓN | INGENIERIA Y PLANIFICACION | HILARION PEÑARANDA COLQUE | CMB/EMC/O CIV-ADQ/005/2022 | 2022-01-04 | FEBRERO | 53 | SERVICIO | CLQ-22-CD-48/2022 MANTENIMIENTO DE AREAS DE HIGIENE INDUSTRIAL (solo mano de Obra) | 75269.84 | 1 | Const. e Instalación Bajante de Calamina Galvanizada Nº 28 (Construcción + Soldadura + Coloc.) | 35 | M |  | Calidad, propuesta tecnica y costo | Por el total | 08/02/2022 | 2022-02-09 | 14:30 | 8:25 | CD-48 | MARTÍN FERNANDO MOSCOSO CESPEDES | EDMY MAGNE GUTIERREZ |  | CMB/EMC/O.CIV-ADQ/INF-005/2022 | 2022-03-07 | EMC-RPCD-RA-CD-48/2022 | CD-48 | CD-48 | 75191.78 | CD-48 |  | CONSTRUCTORA CIVILNOV
2022 | CD-48 |  | COTIZACION | ENERO | 2022-01-24 | CO3- EDDY PACHECO | 24300 | OTROS GASTOS POR CONCEPTO DE INSTALACIÓN, MANTENIMIENTO Y REPARACIÓN | INGENIERIA Y PLANIFICACION | HILARION PEÑARANDA COLQUE | CMB/EMC/O CIV-ADQ/005/2022 | 2022-01-04 | FEBRERO | 53 | SERVICIO | CLQ-22-CD-48/2022 MANTENIMIENTO DE AREAS DE HIGIENE INDUSTRIAL (solo mano de Obra) | 75269.84 | 2 | Const. e Instalación Canaleta de Calamina Plana No. 28 (Construcción + Soldadura + Coloc.) | 45 | M |  | Calidad, propuesta tecnica y costo | Por el total | 08/02/2022 | 2022-02-09 | 14:30 | 8:25 | CD-48 | MARTÍN FERNANDO MOSCOSO CESPEDES | EDMY MAGNE GUTIERREZ |  | CMB/EMC/O.CIV-ADQ/INF-005/2022 | 2022-03-07 | EMC-RPCD-RA-CD-48/2022 | CD-48 | CD-48 | 75191.78 | CD-48 |  | CONSTRUCTORA CIVILNOV
2022 | CD-48 |  | COTIZACION | ENERO | 2022-01-24 | CO3- EDDY PACHECO | 24300 | OTROS GASTOS POR CONCEPTO DE INSTALACIÓN, MANTENIMIENTO Y REPARACIÓN | INGENIERIA Y PLANIFICACION | HILARION PEÑARANDA COLQUE | CMB/EMC/O CIV-ADQ/005/2022 | 2022-01-04 | FEBRERO | 53 | SERVICIO | CLQ-22-CD-48/2022 MANTENIMIENTO DE AREAS DE HIGIENE INDUSTRIAL (solo mano de Obra) | 75269.84 | 3 | Coloc. Lavandería de cemento de una fosa (Inst. de Agua Fria+Inst. desagüe + Muretes + revoque) | 2 | Pto. |  | Calidad, propuesta tecnica y costo | Por el total | 08/02/2022 | 2022-02-09 | 14:30 | 8:25 | CD-48 | MARTÍN FERNANDO MOSCOSO CESPEDES | EDMY MAGNE GUTIERREZ |  | CMB/EMC/O.CIV-ADQ/INF-005/2022 | 2022-03-07 | EMC-RPCD-RA-CD-48/2022 | CD-48 | CD-48 | 75191.78 | CD-48 |  | CONSTRUCTORA CIVILNOV
2022 | CD-48 |  | COTIZACION | ENERO | 2022-01-24 | CO3- EDDY PACHECO | 24300 | OTROS GASTOS POR CONCEPTO DE INSTALACIÓN, MANTENIMIENTO Y REPARACIÓN | INGENIERIA Y PLANIFICACION | HILARION PEÑARANDA COLQUE | CMB/EMC/O CIV-ADQ/005/2022 | 2022-01-04 | FEBRERO | 53 | SERVICIO | CLQ-22-CD-48/2022 MANTENIMIENTO DE AREAS DE HIGIENE INDUSTRIAL (solo mano de Obra) | 75269.84 | 4 | Instalación de Agua Caliente (Tubería FG + accesorios) | 55 | Ml. |  | Calidad, propuesta tecnica y costo | Por el total | 08/02/2022 | 2022-02-09 | 14:30 | 8:25 | CD-48 | MARTÍN FERNANDO MOSCOSO CESPEDES | EDMY MAGNE GUTIERREZ |  | CMB/EMC/O.CIV-ADQ/INF-005/2022 | 2022-03-07 | EMC-RPCD-RA-CD-48/2022 | CD-48 | CD-48 | 75191.78 | CD-48 |  | CONSTRUCTORA CIVILNOV
2022 | CD-48 |  | COTIZACION | ENERO | 2022-01-24 | CO3- EDDY PACHECO | 24300 | OTROS GASTOS POR CONCEPTO DE INSTALACIÓN, MANTENIMIENTO Y REPARACIÓN | INGENIERIA Y PLANIFICACION | HILARION PEÑARANDA COLQUE | CMB/EMC/O CIV-ADQ/005/2022 | 2022-01-04 | FEBRERO | 53 | SERVICIO | CLQ-22-CD-48/2022 MANTENIMIENTO DE AREAS DE HIGIENE INDUSTRIAL (solo mano de Obra) | 75269.84 | 5 | Instalación de Agua Fría (Tubería FG + accesorios) | 55 | Ml. |  | Calidad, propuesta tecnica y costo | Por el total | 08/02/2022 | 2022-02-09 | 14:30 | 8:25 | CD-48 | MARTÍN FERNANDO MOSCOSO CESPEDES | EDMY MAGNE GUTIERREZ |  | CMB/EMC/O.CIV-ADQ/INF-005/2022 | 2022-03-07 | EMC-RPCD-RA-CD-48/2022 | CD-48 | CD-48 | 75191.78 | CD-48 |  | CONSTRUCTORA CIVILNOV
2022 | CD-48 |  | COTIZACION | ENERO | 2022-01-24 | CO3- EDDY PACHECO | 24300 | OTROS GASTOS POR CONCEPTO DE INSTALACIÓN, MANTENIMIENTO Y REPARACIÓN | INGENIERIA Y PLANIFICACION | HILARION PEÑARANDA COLQUE | CMB/EMC/O CIV-ADQ/005/2022 | 2022-01-04 | FEBRERO | 53 | SERVICIO | CLQ-22-CD-48/2022 MANTENIMIENTO DE AREAS DE HIGIENE INDUSTRIAL (solo mano de Obra) | 75269.84 | 6 | Instalación de Termotanque Eléctrico Cap. 662 lt. (Inst. agua fría + Inst. agua caliente+ Inst. Eléctrica) | 10 | Pto. |  | Calidad, propuesta tecnica y costo | Por el total | 08/02/2022 | 2022-02-09 | 14:30 | 8:25 | CD-48 | MARTÍN FERNANDO MOSCOSO CESPEDES | EDMY MAGNE GUTIERREZ |  | CMB/EMC/O.CIV-ADQ/INF-005/2022 | 2022-03-07 | EMC-RPCD-RA-CD-48/2022 | CD-48 | CD-48 | 75191.78 | CD-48 |  | CONSTRUCTORA CIVILNOV
2022 | CD-48 |  | COTIZACION | ENERO | 2022-01-24 | CO3- EDDY PACHECO | 24300 | OTROS GASTOS POR CONCEPTO DE INSTALACIÓN, MANTENIMIENTO Y REPARACIÓN | INGENIERIA Y PLANIFICACION | HILARION PEÑARANDA COLQUE | CMB/EMC/O CIV-ADQ/005/2022 | 2022-01-04 | FEBRERO | 53 | SERVICIO | CLQ-22-CD-48/2022 MANTENIMIENTO DE AREAS DE HIGIENE INDUSTRIAL (solo mano de Obra) | 75269.84 | 7 | Instalación de Termotanque Eléctrico Cap. 80 Gl. (Inst. agua fría + Inst. agua caliente+ Inst. Eléctrica) | 10 | Pto. |  | Calidad, propuesta tecnica y costo | Por el total | 08/02/2022 | 2022-02-09 | 14:30 | 8:25 | CD-48 | MARTÍN FERNANDO MOSCOSO CESPEDES | EDMY MAGNE GUTIERREZ |  | CMB/EMC/O.CIV-ADQ/INF-005/2022 | 2022-03-07 | EMC-RPCD-RA-CD-48/2022 | CD-48 | CD-48 | 75191.78 | CD-48 |  | CONSTRUCTORA CIVILNOV
2022 | CD-48 |  | COTIZACION | ENERO | 2022-01-24 | CO3- EDDY PACHECO | 24300 | OTROS GASTOS POR CONCEPTO DE INSTALACIÓN, MANTENIMIENTO Y REPARACIÓN | INGENIERIA Y PLANIFICACION | HILARION PEÑARANDA COLQUE | CMB/EMC/O CIV-ADQ/005/2022 | 2022-01-04 | FEBRERO | 53 | SERVICIO | CLQ-22-CD-48/2022 MANTENIMIENTO DE AREAS DE HIGIENE INDUSTRIAL (solo mano de Obra) | 75269.84 | 8 | Instalación de Duchas s/accesorios | 150 | Pto. |  | Calidad, propuesta tecnica y costo | Por el total | 08/02/2022 | 2022-02-09 | 14:30 | 8:25 | CD-48 | MARTÍN FERNANDO MOSCOSO CESPEDES | EDMY MAGNE GUTIERREZ |  | CMB/EMC/O.CIV-ADQ/INF-005/2022 | 2022-03-07 | EMC-RPCD-RA-CD-48/2022 | CD-48 | CD-48 | 75191.78 | CD-48 |  | CONSTRUCTORA CIVILNOV
2022 | CD-48 |  | COTIZACION | ENERO | 2022-01-24 | CO3- EDDY PACHECO | 24300 | OTROS GASTOS POR CONCEPTO DE INSTALACIÓN, MANTENIMIENTO Y REPARACIÓN | INGENIERIA Y PLANIFICACION | HILARION PEÑARANDA COLQUE | CMB/EMC/O CIV-ADQ/005/2022 | 2022-01-04 | FEBRERO | 53 | SERVICIO | CLQ-22-CD-48/2022 MANTENIMIENTO DE AREAS DE HIGIENE INDUSTRIAL (solo mano de Obra) | 75269.84 | 9 | Instalación de Inodoro + accesorios | 5 | Pto. |  | Calidad, propuesta tecnica y costo | Por el total | 08/02/2022 | 2022-02-09 | 14:30 | 8:25 | CD-48 | MARTÍN FERNANDO MOSCOSO CESPEDES | EDMY MAGNE GUTIERREZ |  | CMB/EMC/O.CIV-ADQ/INF-005/2022 | 2022-03-07 | EMC-RPCD-RA-CD-48/2022 | CD-48 | CD-48 | 75191.78 | CD-48 |  | CONSTRUCTORA CIVILNOV
2022 | CD-48 |  | COTIZACION | ENERO | 2022-01-24 | CO3- EDDY PACHECO | 24300 | OTROS GASTOS POR CONCEPTO DE INSTALACIÓN, MANTENIMIENTO Y REPARACIÓN | INGENIERIA Y PLANIFICACION | HILARION PEÑARANDA COLQUE | CMB/EMC/O CIV-ADQ/005/2022 | 2022-01-04 | FEBRERO | 53 | SERVICIO | CLQ-22-CD-48/2022 MANTENIMIENTO DE AREAS DE HIGIENE INDUSTRIAL (solo mano de Obra) | 75269.84 | 10 | Instalación de Lavamanos + accesorios | 5 | Pto. |  | Calidad, propuesta tecnica y costo | Por el total | 08/02/2022 | 2022-02-09 | 14:30 | 8:25 | CD-48 | MARTÍN FERNANDO MOSCOSO CESPEDES | EDMY MAGNE GUTIERREZ |  | CMB/EMC/O.CIV-ADQ/INF-005/2022 | 2022-03-07 | EMC-RPCD-RA-CD-48/2022 | CD-48 | CD-48 | 75191.78 | CD-48 |  | CONSTRUCTORA CIVILNOV
2022 | CD-48 |  | COTIZACION | ENERO | 2022-01-24 | CO3- EDDY PACHECO | 24300 | OTROS GASTOS POR CONCEPTO DE INSTALACIÓN, MANTENIMIENTO Y REPARACIÓN | INGENIERIA Y PLANIFICACION | HILARION PEÑARANDA COLQUE | CMB/EMC/O CIV-ADQ/005/2022 | 2022-01-04 | FEBRERO | 53 | SERVICIO | CLQ-22-CD-48/2022 MANTENIMIENTO DE AREAS DE HIGIENE INDUSTRIAL (solo mano de Obra) | 75269.84 | 11 | Instalación de Mezclador p/ducha | 5 | Pto. |  | Calidad, propuesta tecnica y costo | Por el total | 08/02/2022 | 2022-02-09 | 14:30 | 8:25 | CD-48 | MARTÍN FERNANDO MOSCOSO CESPEDES | EDMY MAGNE GUTIERREZ |  | CMB/EMC/O.CIV-ADQ/INF-005/2022 | 2022-03-07 | EMC-RPCD-RA-CD-48/2022 | CD-48 | CD-48 | 75191.78 | CD-48 |  | CONSTRUCTORA CIVILNOV
2022 | CD-48 |  | COTIZACION | ENERO | 2022-01-24 | CO3- EDDY PACHECO | 24300 | OTROS GASTOS POR CONCEPTO DE INSTALACIÓN, MANTENIMIENTO Y REPARACIÓN | INGENIERIA Y PLANIFICACION | HILARION PEÑARANDA COLQUE | CMB/EMC/O CIV-ADQ/005/2022 | 2022-01-04 | FEBRERO | 53 | SERVICIO | CLQ-22-CD-48/2022 MANTENIMIENTO DE AREAS DE HIGIENE INDUSTRIAL (solo mano de Obra) | 75269.84 | 12 | Instalación de Mezclador p/bañera | 5 | Pto. |  | Calidad, propuesta tecnica y costo | Por el total | 08/02/2022 | 2022-02-09 | 14:30 | 8:25 | CD-48 | MARTÍN FERNANDO MOSCOSO CESPEDES | EDMY MAGNE GUTIERREZ |  | CMB/EMC/O.CIV-ADQ/INF-005/2022 | 2022-03-07 | EMC-RPCD-RA-CD-48/2022 | CD-48 | CD-48 | 75191.78 | CD-48 |  | CONSTRUCTORA CIVILNOV
2022 | CD-48 |  | COTIZACION | ENERO | 2022-01-24 | CO3- EDDY PACHECO | 24300 | OTROS GASTOS POR CONCEPTO DE INSTALACIÓN, MANTENIMIENTO Y REPARACIÓN | INGENIERIA Y PLANIFICACION | HILARION PEÑARANDA COLQUE | CMB/EMC/O CIV-ADQ/005/2022 | 2022-01-04 | FEBRERO | 53 | SERVICIO | CLQ-22-CD-48/2022 MANTENIMIENTO DE AREAS DE HIGIENE INDUSTRIAL (solo mano de Obra) | 75269.84 | 13 | Instalación de Mezclador p/lavamanos | 10 | Pto. |  | Calidad, propuesta tecnica y costo | Por el total | 08/02/2022 | 2022-02-09 | 14:30 | 8:25 | CD-48 | MARTÍN FERNANDO MOSCOSO CESPEDES | EDMY MAGNE GUTIERREZ |  | CMB/EMC/O.CIV-ADQ/INF-005/2022 | 2022-03-07 | EMC-RPCD-RA-CD-48/2022 | CD-48 | CD-48 | 75191.78 | CD-48 |  | CONSTRUCTORA CIVILNOV
2022 | CD-48 |  | COTIZACION | ENERO | 2022-01-24 | CO3- EDDY PACHECO | 24300 | OTROS GASTOS POR CONCEPTO DE INSTALACIÓN, MANTENIMIENTO Y REPARACIÓN | INGENIERIA Y PLANIFICACION | HILARION PEÑARANDA COLQUE | CMB/EMC/O CIV-ADQ/005/2022 | 2022-01-04 | FEBRERO | 53 | SERVICIO | CLQ-22-CD-48/2022 MANTENIMIENTO DE AREAS DE HIGIENE INDUSTRIAL (solo mano de Obra) | 75269.84 | 14 | Instalación ducha Lorenzetty más accesorios | 10 | Pto. |  | Calidad, propuesta tecnica y costo | Por el total | 08/02/2022 | 2022-02-09 | 14:30 | 8:25 | CD-48 | MARTÍN FERNANDO MOSCOSO CESPEDES | EDMY MAGNE GUTIERREZ |  | CMB/EMC/O.CIV-ADQ/INF-005/2022 | 2022-03-07 | EMC-RPCD-RA-CD-48/2022 | CD-48 | CD-48 | 75191.78 | CD-48 |  | CONSTRUCTORA CIVILNOV
2022 | CD-48 |  | COTIZACION | ENERO | 2022-01-24 | CO3- EDDY PACHECO | 24300 | OTROS GASTOS POR CONCEPTO DE INSTALACIÓN, MANTENIMIENTO Y REPARACIÓN | INGENIERIA Y PLANIFICACION | HILARION PEÑARANDA COLQUE | CMB/EMC/O CIV-ADQ/005/2022 | 2022-01-04 | FEBRERO | 53 | SERVICIO | CLQ-22-CD-48/2022 MANTENIMIENTO DE AREAS DE HIGIENE INDUSTRIAL (solo mano de Obra) | 75269.84 | 15 | Instalación Duchas Metálicas + accesorios | 50 | Pto. |  | Calidad, propuesta tecnica y costo | Por el total | 08/02/2022 | 2022-02-09 | 14:30 | 8:25 | CD-48 | MARTÍN FERNANDO MOSCOSO CESPEDES | EDMY MAGNE GUTIERREZ |  | CMB/EMC/O.CIV-ADQ/INF-005/2022 | 2022-03-07 | EMC-RPCD-RA-CD-48/2022 | CD-48 | CD-48 | 75191.78 | CD-48 |  | CONSTRUCTORA CIVILNOV
2022 | CD-48 |  | COTIZACION | ENERO | 2022-01-24 | CO3- EDDY PACHECO | 24300 | OTROS GASTOS POR CONCEPTO DE INSTALACIÓN, MANTENIMIENTO Y REPARACIÓN | INGENIERIA Y PLANIFICACION | HILARION PEÑARANDA COLQUE | CMB/EMC/O CIV-ADQ/005/2022 | 2022-01-04 | FEBRERO | 53 | SERVICIO | CLQ-22-CD-48/2022 MANTENIMIENTO DE AREAS DE HIGIENE INDUSTRIAL (solo mano de Obra) | 75269.84 | 16 | Instalación llave de paso | 80 | Pto. |  | Calidad, propuesta tecnica y costo | Por el total | 08/02/2022 | 2022-02-09 | 14:30 | 8:25 | CD-48 | MARTÍN FERNANDO MOSCOSO CESPEDES | EDMY MAGNE GUTIERREZ |  | CMB/EMC/O.CIV-ADQ/INF-005/2022 | 2022-03-07 | EMC-RPCD-RA-CD-48/2022 | CD-48 | CD-48 | 75191.78 | CD-48 |  | CONSTRUCTORA CIVILNOV
2022 | CD-48 |  | COTIZACION | ENERO | 2022-01-24 | CO3- EDDY PACHECO | 24300 | OTROS GASTOS POR CONCEPTO DE INSTALACIÓN, MANTENIMIENTO Y REPARACIÓN | INGENIERIA Y PLANIFICACION | HILARION PEÑARANDA COLQUE | CMB/EMC/O CIV-ADQ/005/2022 | 2022-01-04 | FEBRERO | 53 | SERVICIO | CLQ-22-CD-48/2022 MANTENIMIENTO DE AREAS DE HIGIENE INDUSTRIAL (solo mano de Obra) | 75269.84 | 17 | Instalación de accesorios sanitarios (colgador, toallero, jabonero, papelero) | 15 | JGO |  | Calidad, propuesta tecnica y costo | Por el total | 08/02/2022 | 2022-02-09 | 14:30 | 8:25 | CD-48 | MARTÍN FERNANDO MOSCOSO CESPEDES | EDMY MAGNE GUTIERREZ |  | CMB/EMC/O.CIV-ADQ/INF-005/2022 | 2022-03-07 | EMC-RPCD-RA-CD-48/2022 | CD-48 | CD-48 | 75191.78 | CD-48 |  | CONSTRUCTORA CIVILNOV
2022 | CD-48 |  | COTIZACION | ENERO | 2022-01-24 | CO3- EDDY PACHECO | 24300 | OTROS GASTOS POR CONCEPTO DE INSTALACIÓN, MANTENIMIENTO Y REPARACIÓN | INGENIERIA Y PLANIFICACION | HILARION PEÑARANDA COLQUE | CMB/EMC/O CIV-ADQ/005/2022 | 2022-01-04 | FEBRERO | 53 | SERVICIO | CLQ-22-CD-48/2022 MANTENIMIENTO DE AREAS DE HIGIENE INDUSTRIAL (solo mano de Obra) | 75269.84 | 18 | Instalación Tanque elevado 600 lt. con base de madera | 10 | Pto. |  | Calidad, propuesta tecnica y costo | Por el total | 08/02/2022 | 2022-02-09 | 14:30 | 8:25 | CD-48 | MARTÍN FERNANDO MOSCOSO CESPEDES | EDMY MAGNE GUTIERREZ |  | CMB/EMC/O.CIV-ADQ/INF-005/2022 | 2022-03-07 | EMC-RPCD-RA-CD-48/2022 | CD-48 | CD-48 | 75191.78 | CD-48 |  | CONSTRUCTORA CIVILNOV
2022 | CD-48 |  | COTIZACION | ENERO | 2022-01-24 | CO3- EDDY PACHECO | 24300 | OTROS GASTOS POR CONCEPTO DE INSTALACIÓN, MANTENIMIENTO Y REPARACIÓN | INGENIERIA Y PLANIFICACION | HILARION PEÑARANDA COLQUE | CMB/EMC/O CIV-ADQ/005/2022 | 2022-01-04 | FEBRERO | 53 | SERVICIO | CLQ-22-CD-48/2022 MANTENIMIENTO DE AREAS DE HIGIENE INDUSTRIAL (solo mano de Obra) | 75269.84 |  | B TRABAJOS DE CARPINTERIA METALICA |  |  |  | Calidad, propuesta tecnica y costo | Por el total | 08/02/2022 | 2022-02-09 | 14:30 | 8:25 | CD-48 | MARTÍN FERNANDO MOSCOSO CESPEDES | EDMY MAGNE GUTIERREZ |  | CMB/EMC/O.CIV-ADQ/INF-005/2022 | 2022-03-07 | EMC-RPCD-RA-CD-48/2022 | CD-48 | CD-48 | 75191.78 | CD-48 |  | CONSTRUCTORA CIVILNOV
2022 | CD-48 |  | COTIZACION | ENERO | 2022-01-24 | CO3- EDDY PACHECO | 24300 | OTROS GASTOS POR CONCEPTO DE INSTALACIÓN, MANTENIMIENTO Y REPARACIÓN | INGENIERIA Y PLANIFICACION | HILARION PEÑARANDA COLQUE | CMB/EMC/O CIV-ADQ/005/2022 | 2022-01-04 | FEBRERO | 53 | SERVICIO | CLQ-22-CD-48/2022 MANTENIMIENTO DE AREAS DE HIGIENE INDUSTRIAL (solo mano de Obra) | 75269.84 | 19 | Const. + Coloc de Baranda Metálica Tub. FG 2" h=0,90m. | 25 | Ml. |  | Calidad, propuesta tecnica y costo | Por el total | 08/02/2022 | 2022-02-09 | 14:30 | 8:25 | CD-48 | MARTÍN FERNANDO MOSCOSO CESPEDES | EDMY MAGNE GUTIERREZ |  | CMB/EMC/O.CIV-ADQ/INF-005/2022 | 2022-03-07 | EMC-RPCD-RA-CD-48/2022 | CD-48 | CD-48 | 75191.78 | CD-48 |  | CONSTRUCTORA CIVILNOV
2022 | CD-48 |  | COTIZACION | ENERO | 2022-01-24 | CO3- EDDY PACHECO | 24300 | OTROS GASTOS POR CONCEPTO DE INSTALACIÓN, MANTENIMIENTO Y REPARACIÓN | INGENIERIA Y PLANIFICACION | HILARION PEÑARANDA COLQUE | CMB/EMC/O CIV-ADQ/005/2022 | 2022-01-04 | FEBRERO | 53 | SERVICIO | CLQ-22-CD-48/2022 MANTENIMIENTO DE AREAS DE HIGIENE INDUSTRIAL (solo mano de Obra) | 75269.84 | 20 | Construcción de Puerta Metálica (con plancha metálica) h= 2,1m. + marco | 25.2 | M2 |  | Calidad, propuesta tecnica y costo | Por el total | 08/02/2022 | 2022-02-09 | 14:30 | 8:25 | CD-48 | MARTÍN FERNANDO MOSCOSO CESPEDES | EDMY MAGNE GUTIERREZ |  | CMB/EMC/O.CIV-ADQ/INF-005/2022 | 2022-03-07 | EMC-RPCD-RA-CD-48/2022 | CD-48 | CD-48 | 75191.78 | CD-48 |  | CONSTRUCTORA CIVILNOV
2022 | CD-48 |  | COTIZACION | ENERO | 2022-01-24 | CO3- EDDY PACHECO | 24300 | OTROS GASTOS POR CONCEPTO DE INSTALACIÓN, MANTENIMIENTO Y REPARACIÓN | INGENIERIA Y PLANIFICACION | HILARION PEÑARANDA COLQUE | CMB/EMC/O CIV-ADQ/005/2022 | 2022-01-04 | FEBRERO | 53 | SERVICIO | CLQ-22-CD-48/2022 MANTENIMIENTO DE AREAS DE HIGIENE INDUSTRIAL (solo mano de Obra) | 75269.84 | 21 | Construcción de Puerta Metálica tipo reja h=2,10, c/tubo FG de 1" y 2" + marco | 31.5 | M2 |  | Calidad, propuesta tecnica y costo | Por el total | 08/02/2022 | 2022-02-09 | 14:30 | 8:25 | CD-48 | MARTÍN FERNANDO MOSCOSO CESPEDES | EDMY MAGNE GUTIERREZ |  | CMB/EMC/O.CIV-ADQ/INF-005/2022 | 2022-03-07 | EMC-RPCD-RA-CD-48/2022 | CD-48 | CD-48 | 75191.78 | CD-48 |  | CONSTRUCTORA CIVILNOV
2022 | CD-48 |  | COTIZACION | ENERO | 2022-01-24 | CO3- EDDY PACHECO | 24300 | OTROS GASTOS POR CONCEPTO DE INSTALACIÓN, MANTENIMIENTO Y REPARACIÓN | INGENIERIA Y PLANIFICACION | HILARION PEÑARANDA COLQUE | CMB/EMC/O CIV-ADQ/005/2022 | 2022-01-04 | FEBRERO | 53 | SERVICIO | CLQ-22-CD-48/2022 MANTENIMIENTO DE AREAS DE HIGIENE INDUSTRIAL (solo mano de Obra) | 75269.84 | 22 | Construcción e Instalación de Rejas Metálicas H=2,30m. | 100 | Ml. |  | Calidad, propuesta tecnica y costo | Por el total | 08/02/2022 | 2022-02-09 | 14:30 | 8:25 | CD-48 | MARTÍN FERNANDO MOSCOSO CESPEDES | EDMY MAGNE GUTIERREZ |  | CMB/EMC/O.CIV-ADQ/INF-005/2022 | 2022-03-07 | EMC-RPCD-RA-CD-48/2022 | CD-48 | CD-48 | 75191.78 | CD-48 |  | CONSTRUCTORA CIVILNOV
2022 | CD-48 |  | COTIZACION | ENERO | 2022-01-24 | CO3- EDDY PACHECO | 24300 | OTROS GASTOS POR CONCEPTO DE INSTALACIÓN, MANTENIMIENTO Y REPARACIÓN | INGENIERIA Y PLANIFICACION | HILARION PEÑARANDA COLQUE | CMB/EMC/O CIV-ADQ/005/2022 | 2022-01-04 | FEBRERO | 53 | SERVICIO | CLQ-22-CD-48/2022 MANTENIMIENTO DE AREAS DE HIGIENE INDUSTRIAL (solo mano de Obra) | 75269.84 | 23 | Const. E Inst. de Rejilla de Piso Grating ARS-8 0,3 x 1,00 sobre canal abierto de hormigón | 100 | Ml. |  | Calidad, propuesta tecnica y costo | Por el total | 08/02/2022 | 2022-02-09 | 14:30 | 8:25 | CD-48 | MARTÍN FERNANDO MOSCOSO CESPEDES | EDMY MAGNE GUTIERREZ |  | CMB/EMC/O.CIV-ADQ/INF-005/2022 | 2022-03-07 | EMC-RPCD-RA-CD-48/2022 | CD-48 | CD-48 | 75191.78 | CD-48 |  | CONSTRUCTORA CIVILNOV
2022 | CD-48 |  | COTIZACION | ENERO | 2022-01-24 | CO3- EDDY PACHECO | 24300 | OTROS GASTOS POR CONCEPTO DE INSTALACIÓN, MANTENIMIENTO Y REPARACIÓN | INGENIERIA Y PLANIFICACION | HILARION PEÑARANDA COLQUE | CMB/EMC/O CIV-ADQ/005/2022 | 2022-01-04 | FEBRERO | 53 | SERVICIO | CLQ-22-CD-48/2022 MANTENIMIENTO DE AREAS DE HIGIENE INDUSTRIAL (solo mano de Obra) | 75269.84 | 24 | Mantenimiento de casilleros | 80 | Pza. |  | Calidad, propuesta tecnica y costo | Por el total | 08/02/2022 | 2022-02-09 | 14:30 | 8:25 | CD-48 | MARTÍN FERNANDO MOSCOSO CESPEDES | EDMY MAGNE GUTIERREZ |  | CMB/EMC/O.CIV-ADQ/INF-005/2022 | 2022-03-07 | EMC-RPCD-RA-CD-48/2022 | CD-48 | CD-48 | 75191.78 | CD-48 |  | CONSTRUCTORA CIVILNOV
2022 | CD-48 |  | COTIZACION | ENERO | 2022-01-24 | CO3- EDDY PACHECO | 24300 | OTROS GASTOS POR CONCEPTO DE INSTALACIÓN, MANTENIMIENTO Y REPARACIÓN | INGENIERIA Y PLANIFICACION | HILARION PEÑARANDA COLQUE | CMB/EMC/O CIV-ADQ/005/2022 | 2022-01-04 | FEBRERO | 53 | SERVICIO | CLQ-22-CD-48/2022 MANTENIMIENTO DE AREAS DE HIGIENE INDUSTRIAL (solo mano de Obra) | 75269.84 | 25 | Coloc. Cubierta de calamina galvanizada + envigado de madera | 120 | M2 |  | Calidad, propuesta tecnica y costo | Por el total | 08/02/2022 | 2022-02-09 | 14:30 | 8:25 | CD-48 | MARTÍN FERNANDO MOSCOSO CESPEDES | EDMY MAGNE GUTIERREZ |  | CMB/EMC/O.CIV-ADQ/INF-005/2022 | 2022-03-07 | EMC-RPCD-RA-CD-48/2022 | CD-48 | CD-48 | 75191.78 | CD-48 |  | CONSTRUCTORA CIVILNOV
2022 | CD-48 |  | COTIZACION | ENERO | 2022-01-24 | CO3- EDDY PACHECO | 24300 | OTROS GASTOS POR CONCEPTO DE INSTALACIÓN, MANTENIMIENTO Y REPARACIÓN | INGENIERIA Y PLANIFICACION | HILARION PEÑARANDA COLQUE | CMB/EMC/O CIV-ADQ/005/2022 | 2022-01-04 | FEBRERO | 53 | SERVICIO | CLQ-22-CD-48/2022 MANTENIMIENTO DE AREAS DE HIGIENE INDUSTRIAL (solo mano de Obra) | 75269.84 | 26 | Coloc. Cubierta de calamina galvanizada + envigado metálico | 120 | M2 |  | Calidad, propuesta tecnica y costo | Por el total | 08/02/2022 | 2022-02-09 | 14:30 | 8:25 | CD-48 | MARTÍN FERNANDO MOSCOSO CESPEDES | EDMY MAGNE GUTIERREZ |  | CMB/EMC/O.CIV-ADQ/INF-005/2022 | 2022-03-07 | EMC-RPCD-RA-CD-48/2022 | CD-48 | CD-48 | 75191.78 | CD-48 |  | CONSTRUCTORA CIVILNOV
2022 | CD-48 |  | COTIZACION | ENERO | 2022-01-24 | CO3- EDDY PACHECO | 24300 | OTROS GASTOS POR CONCEPTO DE INSTALACIÓN, MANTENIMIENTO Y REPARACIÓN | INGENIERIA Y PLANIFICACION | HILARION PEÑARANDA COLQUE | CMB/EMC/O CIV-ADQ/005/2022 | 2022-01-04 | FEBRERO | 53 | SERVICIO | CLQ-22-CD-48/2022 MANTENIMIENTO DE AREAS DE HIGIENE INDUSTRIAL (solo mano de Obra) | 75269.84 | 27 | Const. E instalación de Parantes para enmallado | 125 | Pto. |  | Calidad, propuesta tecnica y costo | Por el total | 08/02/2022 | 2022-02-09 | 14:30 | 8:25 | CD-48 | MARTÍN FERNANDO MOSCOSO CESPEDES | EDMY MAGNE GUTIERREZ |  | CMB/EMC/O.CIV-ADQ/INF-005/2022 | 2022-03-07 | EMC-RPCD-RA-CD-48/2022 | CD-48 | CD-48 | 75191.78 | CD-48 |  | CONSTRUCTORA CIVILNOV
2022 | CD-48 |  | COTIZACION | ENERO | 2022-01-24 | CO3- EDDY PACHECO | 24300 | OTROS GASTOS POR CONCEPTO DE INSTALACIÓN, MANTENIMIENTO Y REPARACIÓN | INGENIERIA Y PLANIFICACION | HILARION PEÑARANDA COLQUE | CMB/EMC/O CIV-ADQ/005/2022 | 2022-01-04 | FEBRERO | 53 | SERVICIO | CLQ-22-CD-48/2022 MANTENIMIENTO DE AREAS DE HIGIENE INDUSTRIAL (solo mano de Obra) | 75269.84 | 28 | Soldadura de salida y entrada de calefones eléctricos | 10 | Pto. |  | Calidad, propuesta tecnica y costo | Por el total | 08/02/2022 | 2022-02-09 | 14:30 | 8:25 | CD-48 | MARTÍN FERNANDO MOSCOSO CESPEDES | EDMY MAGNE GUTIERREZ |  | CMB/EMC/O.CIV-ADQ/INF-005/2022 | 2022-03-07 | EMC-RPCD-RA-CD-48/2022 | CD-48 | CD-48 | 75191.78 | CD-48 |  | CONSTRUCTORA CIVILNOV
2022 | CD-48 |  | COTIZACION | ENERO | 2022-01-24 | CO3- EDDY PACHECO | 24300 | OTROS GASTOS POR CONCEPTO DE INSTALACIÓN, MANTENIMIENTO Y REPARACIÓN | INGENIERIA Y PLANIFICACION | HILARION PEÑARANDA COLQUE | CMB/EMC/O CIV-ADQ/005/2022 | 2022-01-04 | FEBRERO | 53 | SERVICIO | CLQ-22-CD-48/2022 MANTENIMIENTO DE AREAS DE HIGIENE INDUSTRIAL (solo mano de Obra) | 75269.84 | 29 | Colocación de Enmallado H=2.0 m c/Tubo FG 2", c/2,5m. | 300 | Ml. |  | Calidad, propuesta tecnica y costo | Por el total | 08/02/2022 | 2022-02-09 | 14:30 | 8:25 | CD-48 | MARTÍN FERNANDO MOSCOSO CESPEDES | EDMY MAGNE GUTIERREZ |  | CMB/EMC/O.CIV-ADQ/INF-005/2022 | 2022-03-07 | EMC-RPCD-RA-CD-48/2022 | CD-48 | CD-48 | 75191.78 | CD-48 |  | CONSTRUCTORA CIVILNOV
2022 | CD-48 |  | COTIZACION | ENERO | 2022-01-24 | CO3- EDDY PACHECO | 24300 | OTROS GASTOS POR CONCEPTO DE INSTALACIÓN, MANTENIMIENTO Y REPARACIÓN | INGENIERIA Y PLANIFICACION | HILARION PEÑARANDA COLQUE | CMB/EMC/O CIV-ADQ/005/2022 | 2022-01-04 | FEBRERO | 53 | SERVICIO | CLQ-22-CD-48/2022 MANTENIMIENTO DE AREAS DE HIGIENE INDUSTRIAL (solo mano de Obra) | 75269.84 |  | C INSTALACION ELECTRICA: |  |  |  | Calidad, propuesta tecnica y costo | Por el total | 08/02/2022 | 2022-02-09 | 14:30 | 8:25 | CD-48 | MARTÍN FERNANDO MOSCOSO CESPEDES | EDMY MAGNE GUTIERREZ |  | CMB/EMC/O.CIV-ADQ/INF-005/2022 | 2022-03-07 | EMC-RPCD-RA-CD-48/2022 | CD-48 | CD-48 | 75191.78 | CD-48 |  | CONSTRUCTORA CIVILNOV
2022 | CD-48 |  | COTIZACION | ENERO | 2022-01-24 | CO3- EDDY PACHECO | 24300 | OTROS GASTOS POR CONCEPTO DE INSTALACIÓN, MANTENIMIENTO Y REPARACIÓN | INGENIERIA Y PLANIFICACION | HILARION PEÑARANDA COLQUE | CMB/EMC/O CIV-ADQ/005/2022 | 2022-01-04 | FEBRERO | 53 | SERVICIO | CLQ-22-CD-48/2022 MANTENIMIENTO DE AREAS DE HIGIENE INDUSTRIAL (solo mano de Obra) | 75269.84 | 30 | Instalación de Iluminación (Pantalla LET) | 20 | Pto. |  | Calidad, propuesta tecnica y costo | Por el total | 08/02/2022 | 2022-02-09 | 14:30 | 8:25 | CD-48 | MARTÍN FERNANDO MOSCOSO CESPEDES | EDMY MAGNE GUTIERREZ |  | CMB/EMC/O.CIV-ADQ/INF-005/2022 | 2022-03-07 | EMC-RPCD-RA-CD-48/2022 | CD-48 | CD-48 | 75191.78 | CD-48 |  | CONSTRUCTORA CIVILNOV
2022 | CD-48 |  | COTIZACION | ENERO | 2022-01-24 | CO3- EDDY PACHECO | 24300 | OTROS GASTOS POR CONCEPTO DE INSTALACIÓN, MANTENIMIENTO Y REPARACIÓN | INGENIERIA Y PLANIFICACION | HILARION PEÑARANDA COLQUE | CMB/EMC/O CIV-ADQ/005/2022 | 2022-01-04 | FEBRERO | 53 | SERVICIO | CLQ-22-CD-48/2022 MANTENIMIENTO DE AREAS DE HIGIENE INDUSTRIAL (solo mano de Obra) | 75269.84 | 31 | Instalación de tomacorrientes doble | 20 | Pto. |  | Calidad, propuesta tecnica y costo | Por el total | 08/02/2022 | 2022-02-09 | 14:30 | 8:25 | CD-48 | MARTÍN FERNANDO MOSCOSO CESPEDES | EDMY MAGNE GUTIERREZ |  | CMB/EMC/O.CIV-ADQ/INF-005/2022 | 2022-03-07 | EMC-RPCD-RA-CD-48/2022 | CD-48 | CD-48 | 75191.78 | CD-48 |  | CONSTRUCTORA CIVILNOV
2022 | CD-48 |  | COTIZACION | ENERO | 2022-01-24 | CO3- EDDY PACHECO | 24300 | OTROS GASTOS POR CONCEPTO DE INSTALACIÓN, MANTENIMIENTO Y REPARACIÓN | INGENIERIA Y PLANIFICACION | HILARION PEÑARANDA COLQUE | CMB/EMC/O CIV-ADQ/005/2022 | 2022-01-04 | FEBRERO | 53 | SERVICIO | CLQ-22-CD-48/2022 MANTENIMIENTO DE AREAS DE HIGIENE INDUSTRIAL (solo mano de Obra) | 75269.84 |  | D TRABAJOS DE ACABADO: |  |  |  | Calidad, propuesta tecnica y costo | Por el total | 08/02/2022 | 2022-02-09 | 14:30 | 8:25 | CD-48 | MARTÍN FERNANDO MOSCOSO CESPEDES | EDMY MAGNE GUTIERREZ |  | CMB/EMC/O.CIV-ADQ/INF-005/2022 | 2022-03-07 | EMC-RPCD-RA-CD-48/2022 | CD-48 | CD-48 | 75191.78 | CD-48 |  | CONSTRUCTORA CIVILNOV
2022 | CD-48 |  | COTIZACION | ENERO | 2022-01-24 | CO3- EDDY PACHECO | 24300 | OTROS GASTOS POR CONCEPTO DE INSTALACIÓN, MANTENIMIENTO Y REPARACIÓN | INGENIERIA Y PLANIFICACION | HILARION PEÑARANDA COLQUE | CMB/EMC/O CIV-ADQ/005/2022 | 2022-01-04 | FEBRERO | 53 | SERVICIO | CLQ-22-CD-48/2022 MANTENIMIENTO DE AREAS DE HIGIENE INDUSTRIAL (solo mano de Obra) | 75269.84 | 32 | Coloc. Cubierta de policarbonato + envigado | 150 | M2 |  | Calidad, propuesta tecnica y costo | Por el total | 08/02/2022 | 2022-02-09 | 14:30 | 8:25 | CD-48 | MARTÍN FERNANDO MOSCOSO CESPEDES | EDMY MAGNE GUTIERREZ |  | CMB/EMC/O.CIV-ADQ/INF-005/2022 | 2022-03-07 | EMC-RPCD-RA-CD-48/2022 | CD-48 | CD-48 | 75191.78 | CD-48 |  | CONSTRUCTORA CIVILNOV
2022 | CD-48 |  | COTIZACION | ENERO | 2022-01-24 | CO3- EDDY PACHECO | 24300 | OTROS GASTOS POR CONCEPTO DE INSTALACIÓN, MANTENIMIENTO Y REPARACIÓN | INGENIERIA Y PLANIFICACION | HILARION PEÑARANDA COLQUE | CMB/EMC/O CIV-ADQ/005/2022 | 2022-01-04 | FEBRERO | 53 | SERVICIO | CLQ-22-CD-48/2022 MANTENIMIENTO DE AREAS DE HIGIENE INDUSTRIAL (solo mano de Obra) | 75269.84 | 33 | Cepillado y Lustrado de piso de madera | 78.75 | M2 |  | Calidad, propuesta tecnica y costo | Por el total | 08/02/2022 | 2022-02-09 | 14:30 | 8:25 | CD-48 | MARTÍN FERNANDO MOSCOSO CESPEDES | EDMY MAGNE GUTIERREZ |  | CMB/EMC/O.CIV-ADQ/INF-005/2022 | 2022-03-07 | EMC-RPCD-RA-CD-48/2022 | CD-48 | CD-48 | 75191.78 | CD-48 |  | CONSTRUCTORA CIVILNOV
2022 | CD-48 |  | COTIZACION | ENERO | 2022-01-24 | CO3- EDDY PACHECO | 24300 | OTROS GASTOS POR CONCEPTO DE INSTALACIÓN, MANTENIMIENTO Y REPARACIÓN | INGENIERIA Y PLANIFICACION | HILARION PEÑARANDA COLQUE | CMB/EMC/O CIV-ADQ/005/2022 | 2022-01-04 | FEBRERO | 53 | SERVICIO | CLQ-22-CD-48/2022 MANTENIMIENTO DE AREAS DE HIGIENE INDUSTRIAL (solo mano de Obra) | 75269.84 | 34 | Coloc. Espejo | 11 | M2 |  | Calidad, propuesta tecnica y costo | Por el total | 08/02/2022 | 2022-02-09 | 14:30 | 8:25 | CD-48 | MARTÍN FERNANDO MOSCOSO CESPEDES | EDMY MAGNE GUTIERREZ |  | CMB/EMC/O.CIV-ADQ/INF-005/2022 | 2022-03-07 | EMC-RPCD-RA-CD-48/2022 | CD-48 | CD-48 | 75191.78 | CD-48 |  | CONSTRUCTORA CIVILNOV
2022 | CD-48 |  | COTIZACION | ENERO | 2022-01-24 | CO3- EDDY PACHECO | 24300 | OTROS GASTOS POR CONCEPTO DE INSTALACIÓN, MANTENIMIENTO Y REPARACIÓN | INGENIERIA Y PLANIFICACION | HILARION PEÑARANDA COLQUE | CMB/EMC/O CIV-ADQ/005/2022 | 2022-01-04 | FEBRERO | 53 | SERVICIO | CLQ-22-CD-48/2022 MANTENIMIENTO DE AREAS DE HIGIENE INDUSTRIAL (solo mano de Obra) | 75269.84 | 35 | Coloc. Vidrio doble | 7.2 | M2 |  | Calidad, propuesta tecnica y costo | Por el total | 08/02/2022 | 2022-02-09 | 14:30 | 8:25 | CD-48 | MARTÍN FERNANDO MOSCOSO CESPEDES | EDMY MAGNE GUTIERREZ |  | CMB/EMC/O.CIV-ADQ/INF-005/2022 | 2022-03-07 | EMC-RPCD-RA-CD-48/2022 | CD-48 | CD-48 | 75191.78 | CD-48 |  | CONSTRUCTORA CIVILNOV
2022 | CD-48 |  | COTIZACION | ENERO | 2022-01-24 | CO3- EDDY PACHECO | 24300 | OTROS GASTOS POR CONCEPTO DE INSTALACIÓN, MANTENIMIENTO Y REPARACIÓN | INGENIERIA Y PLANIFICACION | HILARION PEÑARANDA COLQUE | CMB/EMC/O CIV-ADQ/005/2022 | 2022-01-04 | FEBRERO | 53 | SERVICIO | CLQ-22-CD-48/2022 MANTENIMIENTO DE AREAS DE HIGIENE INDUSTRIAL (solo mano de Obra) | 75269.84 | 36 | Pintura Anticorrosiva | 50 | M2 |  | Calidad, propuesta tecnica y costo | Por el total | 08/02/2022 | 2022-02-09 | 14:30 | 8:25 | CD-48 | MARTÍN FERNANDO MOSCOSO CESPEDES | EDMY MAGNE GUTIERREZ |  | CMB/EMC/O.CIV-ADQ/INF-005/2022 | 2022-03-07 | EMC-RPCD-RA-CD-48/2022 | CD-48 | CD-48 | 75191.78 | CD-48 |  | CONSTRUCTORA CIVILNOV
2022 | CD-48 |  | COTIZACION | ENERO | 2022-01-24 | CO3- EDDY PACHECO | 24300 | OTROS GASTOS POR CONCEPTO DE INSTALACIÓN, MANTENIMIENTO Y REPARACIÓN | INGENIERIA Y PLANIFICACION | HILARION PEÑARANDA COLQUE | CMB/EMC/O CIV-ADQ/005/2022 | 2022-01-04 | FEBRERO | 53 | SERVICIO | CLQ-22-CD-48/2022 MANTENIMIENTO DE AREAS DE HIGIENE INDUSTRIAL (solo mano de Obra) | 75269.84 | 37 | Limpieza de Canales de drenaje a=0,40m, h=0,4m | 50 | M |  | Calidad, propuesta tecnica y costo | Por el total | 08/02/2022 | 2022-02-09 | 14:30 | 8:25 | CD-48 | MARTÍN FERNANDO MOSCOSO CESPEDES | EDMY MAGNE GUTIERREZ |  | CMB/EMC/O.CIV-ADQ/INF-005/2022 | 2022-03-07 | EMC-RPCD-RA-CD-48/2022 | CD-48 | CD-48 | 75191.78 | CD-48 |  | CONSTRUCTORA CIVILNOV
2022 | CD-48 |  | COTIZACION | ENERO | 2022-01-24 | CO3- EDDY PACHECO | 24300 | OTROS GASTOS POR CONCEPTO DE INSTALACIÓN, MANTENIMIENTO Y REPARACIÓN | INGENIERIA Y PLANIFICACION | HILARION PEÑARANDA COLQUE | CMB/EMC/O CIV-ADQ/005/2022 | 2022-01-04 | FEBRERO | 53 | SERVICIO | CLQ-22-CD-48/2022 MANTENIMIENTO DE AREAS DE HIGIENE INDUSTRIAL (solo mano de Obra) | 75269.84 |  | E QUINCALLERIA: |  |  |  | Calidad, propuesta tecnica y costo | Por el total | 08/02/2022 | 2022-02-09 | 14:30 | 8:25 | CD-48 | MARTÍN FERNANDO MOSCOSO CESPEDES | EDMY MAGNE GUTIERREZ |  | CMB/EMC/O.CIV-ADQ/INF-005/2022 | 2022-03-07 | EMC-RPCD-RA-CD-48/2022 | CD-48 | CD-48 | 75191.78 | CD-48 |  | CONSTRUCTORA CIVILNOV
2022 | CD-48 |  | COTIZACION | ENERO | 2022-01-24 | CO3- EDDY PACHECO | 24300 | OTROS GASTOS POR CONCEPTO DE INSTALACIÓN, MANTENIMIENTO Y REPARACIÓN | INGENIERIA Y PLANIFICACION | HILARION PEÑARANDA COLQUE | CMB/EMC/O CIV-ADQ/005/2022 | 2022-01-04 | FEBRERO | 53 | SERVICIO | CLQ-22-CD-48/2022 MANTENIMIENTO DE AREAS DE HIGIENE INDUSTRIAL (solo mano de Obra) | 75269.84 | 38 | Coloc. De Chapa interior y/o exterior | 12 | Pto. |  | Calidad, propuesta tecnica y costo | Por el total | 08/02/2022 | 2022-02-09 | 14:30 | 8:25 | CD-48 | MARTÍN FERNANDO MOSCOSO CESPEDES | EDMY MAGNE GUTIERREZ |  | CMB/EMC/O.CIV-ADQ/INF-005/2022 | 2022-03-07 | EMC-RPCD-RA-CD-48/2022 | CD-48 | CD-48 | 75191.78 | CD-48 |  | CONSTRUCTORA CIVILNOV
2022 | CD-48 |  | COTIZACION | ENERO | 2022-01-24 | CO3- EDDY PACHECO | 24300 | OTROS GASTOS POR CONCEPTO DE INSTALACIÓN, MANTENIMIENTO Y REPARACIÓN | INGENIERIA Y PLANIFICACION | HILARION PEÑARANDA COLQUE | CMB/EMC/O CIV-ADQ/005/2022 | 2022-01-04 | FEBRERO | 53 | SERVICIO | CLQ-22-CD-48/2022 MANTENIMIENTO DE AREAS DE HIGIENE INDUSTRIAL (solo mano de Obra) | 75269.84 | 39 | Coloc. Jalador p/puerta | 12 | Pza. |  | Calidad, propuesta tecnica y costo | Por el total | 08/02/2022 | 2022-02-09 | 14:30 | 8:25 | CD-48 | MARTÍN FERNANDO MOSCOSO CESPEDES | EDMY MAGNE GUTIERREZ |  | CMB/EMC/O.CIV-ADQ/INF-005/2022 | 2022-03-07 | EMC-RPCD-RA-CD-48/2022 | CD-48 | CD-48 | 75191.78 | CD-48 |  | CONSTRUCTORA CIVILNOV
2022 | CD-48 |  | COTIZACION | ENERO | 2022-01-24 | CO3- EDDY PACHECO | 24300 | OTROS GASTOS POR CONCEPTO DE INSTALACIÓN, MANTENIMIENTO Y REPARACIÓN | INGENIERIA Y PLANIFICACION | HILARION PEÑARANDA COLQUE | CMB/EMC/O CIV-ADQ/005/2022 | 2022-01-04 | FEBRERO | 53 | SERVICIO | CLQ-22-CD-48/2022 MANTENIMIENTO DE AREAS DE HIGIENE INDUSTRIAL (solo mano de Obra) | 75269.84 | 40 | Coloc. Bisagras | 30 | Pza. |  | Calidad, propuesta tecnica y costo | Por el total | 08/02/2022 | 2022-02-09 | 14:30 | 8:25 | CD-48 | MARTÍN FERNANDO MOSCOSO CESPEDES | EDMY MAGNE GUTIERREZ |  | CMB/EMC/O.CIV-ADQ/INF-005/2022 | 2022-03-07 | EMC-RPCD-RA-CD-48/2022 | CD-48 | CD-48 | 75191.78 | CD-48 |  | CONSTRUCTORA CIVILNOV
2022 | CD-55 |  | COTIZACION | FEBRERO | 2022-02-02 | CO3- EDDY PACHECO | 39800 | OTROS REPUESTOS Y ACCESORIOS | MANTENIMIENTO Y SERVICIOS | PERCY BORIS ROJAS BILBAO | ADQ.MANTTO Y SERV. 004/2022 | 2022-02-09 | FEBRERO | 109 | BIEN | CLQ-22-CD-55/2022 ADQUISICION DE SELLOS MECANICOS Y EJE PARA BOMBA GOULDS 3355 (MODALIDAD DE CONTRATACION DIRECTA) | 201872 | 1 | Sello mecánico nro. de parte 383 para bomba Goulds modelo 3355 tamaño 2.5X4-8B - SN.: E258C294 - JC 8B1 HSP-1006730 0280581028 - PN: 258C294SLD - Uso para agua ácida | 2 | Piezas | Todos los ítems para la bomba marca Goulds, modelo 3355, tamaño 2.5x4-8B Según especificaciones Calidad del material de los items propuestos (debe especificarse) Presentación de planos de los sellos y el eje en la propuesta para verificación de las dimensiones Tiempo de entrega estimado 90 días calendario | Calidad, propuesta tecnica y costo | POR ITEM | 2022-02-17 |  | 14:30 |  | CD-55 | MARTÍN FERNANDO MOSCOSO CESPEDES | JOAQUIN ANDRES ZAPATA LAFUENTE
2022 | CD-55 |  | COTIZACION | FEBRERO | 2022-02-02 | CO3- EDDY PACHECO | 39800 | OTROS REPUESTOS Y ACCESORIOS | MANTENIMIENTO Y SERVICIOS | PERCY BORIS ROJAS BILBAO | ADQ.MANTTO Y SERV. 004/2022 | 2022-02-09 | FEBRERO | 109 | BIEN | CLQ-22-CD-55/2022 ADQUISICION DE SELLOS MECANICOS Y EJE PARA BOMBA GOULDS 3355 (MODALIDAD DE CONTRATACION DIRECTA) | 201872 | 2 | Sello mecánico nro. de parte 383s para bomba Goulds modelo 3355 tamaño 2.5X4-8B - SN.: E258C294 - FLOW 2100 HSP-1007336 02805810 - PN: 258C294SLS - Uso para agua ácida | 2 | Piezas
2022 | CD-55 |  | COTIZACION | FEBRERO | 2022-02-02 | CO3- EDDY PACHECO | 39800 | OTROS REPUESTOS Y ACCESORIOS | MANTENIMIENTO Y SERVICIOS | PERCY BORIS ROJAS BILBAO | ADQ.MANTTO Y SERV. 004/2022 | 2022-02-09 | FEBRERO | 109 | BIEN | CLQ-22-CD-55/2022 ADQUISICION DE SELLOS MECANICOS Y EJE PARA BOMBA GOULDS 3355 (MODALIDAD DE CONTRATACION DIRECTA) | 201872 | 3 | Eje de acero inoxidable duplex Nro de parte 122 para bomba Goulds modelo 3355 tamaño 2.5X4-8B - SN.: E258C294 - PN: CV252051052445 - Uso para agua ácida | 1 | Piezas
2022 | CD-52 |  | COTIZACION | FEBRERO | 2022-02-09 | CO3- EDDY PACHECO | 43700 | OTRAS MAQUINARIAS Y EQUIPO | MANTENIMIENTO Y SERVICIOS | PERCY BORIS ROJAS BILBAO | ADQ.MANTTO Y SERV. 01/2022 | 2022-02-15 | FEBRERO | 126 | BIEN | CLQ-22-CD-52/2022 ADQUISICION DE MOTOR CUMMINS QSB 4.5, PARA SCOOPTRAM MODELO ST2G DE LA EMPRESA MINERA COLQUIRI (CONTRATACION DIRECTA) | 133632 | 1 | MOTOR CUMMINS QSB 4.5 PROCEDENCIA: AMERICANA CONFIGURACION DE MODULO DE CONTROL ELECTRONICO PARA TRABAJAR A 4200 MSNM. DEBE INCLUIR ALTERNADOR, FILTROS DE ACEITE DE MOTOR Y DE CONDUSTIBLE. | 1 | Pieza | MOTOR CUMMINS QSB 4.5, PARA SCOOPTRAM MODELO ST2G - Plazo de entrega: Entrega en 12 semanas - Manuales: Debe contar con manual de partes y reparación del motor cumins QSB 4.5 (PDF). - Lugar de entrega: Almacenes de la Empresa Minera Colquiri. - Debe presentar garantía: Mínima 1 año | Calidad, propuesta tecnica y costo | POR ITEM | 23/02/2022 | 2022-02-24 | 14:30 | 16:00 | CD-52 | HENRY LUNA CHINO | FRANZ LOZANO MARZA | 2022-03-02 | IT-MANTTO Y SERV/050-2022 | 2022-03-08 | EMC-RPCD-RA-CD-52/2022 | CD-52 | CD-52 | 133632 | CD-52 |  | EPIROC BOLIVIA S.A. EQUIPOS Y SERVICIOS
2022 | CD-56 |  | COTIZACION | FEBRERO | 2022-02-15 | CO3- EDDY PACHECO | 34110 | COMBUSTIBLES, LUBRICANTES Y DERIVADOS PARA CONSUMO | PLANTA CONCENTRADORA | JORGE IGOR QUINTANILLA DEHNE | EMC-PCPL-014/2022 | 2022-02-17 | FEBRERO | 129 | BIEN | CLQ-22-CD-56/2022 ADQUISICION DE LUBRICANTES PARA EQUIPOS PESADOS Y LIVIANOS | 139396.6 | 1 | (BALDE DE 20 LITROS) ACEITE DE MOTOR DIESEL | 6 | Baldes | ESPECIFICACIONES TECNICAS SYZZ-15W40-CN ACEITE DE MOTOR DIESEL SYZZ-AX080-CN ACEITE SYZZ-46CN ACEITE HIDRÁULICO 46 SYZZ-TOIO-CN DE ACEITE HIDRÁULICO SYZZ-GA-16CNLl GRASA 1400SC100 COOL ANT / REFRIGERANTE ACEITE SAE API Cl.4 15W40 MOTOR DIÉSEL ACEITE SAE API S/N 15W40 MOTOR GASOLINA ACEITE HIDRÁULICO BP68 ACEITE DE TRANSMISIÓN ATE ACEITE 80W90 (MANDOS FINALES) ANTICONGELANTE ACEITE SOLUBLE METODO DE CALIFICACION FASE I (DOCUMENTOS CUMPLE Y NO CUMPLE) (FOTOCOPIAS) Cedula de identidad del representante legal o propietario (actualizado) Certificación de actualización de matrícula de comercio/registro FUNDEMPRESA (actualizado) Número de identificación tributaria (actualizado) NOTA. - El incumplimiento de presentación de cualquiera de los documentos mencionados se descalificará del proceso. FASE ll (VALORACION TECNICA) A) Calidad (85%) 1. Hoja de especificaciones técnicas 45% 2. Certificados de calidad basados según NORMA NACIONAL E INTERNACIONAL 20% Asistencia técnica 20% FASE III B Costo 15% |  | POR ITEM | 24/02/2022 |  | 14:30 |  | CD-56 | JQUELINE DURAN COSSIO | CESAR ROCHA ZANGA
2022 | CD-56 |  | COTIZACION | FEBRERO | 2022-02-15 | CO3- EDDY PACHECO | 34110 | COMBUSTIBLES, LUBRICANTES Y DERIVADOS PARA CONSUMO | PLANTA CONCENTRADORA | JORGE IGOR QUINTANILLA DEHNE | EMC-PCPL-014/2022 | 2022-02-17 | FEBRERO | 129 | BIEN | CLQ-22-CD-56/2022 ADQUISICION DE LUBRICANTES PARA EQUIPOS PESADOS Y LIVIANOS | 139396.6 | 2 | (BALDE DE 20 LITROS) BALDES DE ACEITE | 14 | Baldes |  |  | POR ITEM | 24/02/2022 |  | 14:30 |  | CD-56 | JQUELINE DURAN COSSIO | CESAR ROCHA ZANGA
2022 | CD-56 |  | COTIZACION | FEBRERO | 2022-02-15 | CO3- EDDY PACHECO | 34110 | COMBUSTIBLES, LUBRICANTES Y DERIVADOS PARA CONSUMO | PLANTA CONCENTRADORA | JORGE IGOR QUINTANILLA DEHNE | EMC-PCPL-014/2022 | 2022-02-17 | FEBRERO | 129 | BIEN | CLQ-22-CD-56/2022 ADQUISICION DE LUBRICANTES PARA EQUIPOS PESADOS Y LIVIANOS | 139396.6 | 3 | (BALDE DE 20 LITROS) BALDE ACEITE HIDRAULICO 46 | 1 | Baldes |  |  | POR ITEM | 24/02/2022 |  | 14:30 |  | CD-56 | JQUELINE DURAN COSSIO | CESAR ROCHA ZANGA
2022 | CD-56 |  | COTIZACION | FEBRERO | 2022-02-15 | CO3- EDDY PACHECO | 34110 | COMBUSTIBLES, LUBRICANTES Y DERIVADOS PARA CONSUMO | PLANTA CONCENTRADORA | JORGE IGOR QUINTANILLA DEHNE | EMC-PCPL-014/2022 | 2022-02-17 | FEBRERO | 129 | BIEN | CLQ-22-CD-56/2022 ADQUISICION DE LUBRICANTES PARA EQUIPOS PESADOS Y LIVIANOS | 139396.6 | 4 | (BALDE DE 20 LITROS) ACEITE HIFRAULICO | 7 | Baldes |  |  | POR ITEM | 24/02/2022 |  | 14:30 |  | CD-56 | JQUELINE DURAN COSSIO | CESAR ROCHA ZANGA
2022 | CD-56 |  | COTIZACION | FEBRERO | 2022-02-15 | CO3- EDDY PACHECO | 34110 | COMBUSTIBLES, LUBRICANTES Y DERIVADOS PARA CONSUMO | PLANTA CONCENTRADORA | JORGE IGOR QUINTANILLA DEHNE | EMC-PCPL-014/2022 | 2022-02-17 | FEBRERO | 129 | BIEN | CLQ-22-CD-56/2022 ADQUISICION DE LUBRICANTES PARA EQUIPOS PESADOS Y LIVIANOS | 139396.6 | 5 | (BALDE DE 16 KILOGRAMOS) GRASA | 2 | Baldes |  |  | POR ITEM | 24/02/2022 |  | 14:30 |  | CD-56 | JQUELINE DURAN COSSIO | CESAR ROCHA ZANGA
2022 | CD-56 |  | COTIZACION | FEBRERO | 2022-02-15 | CO3- EDDY PACHECO | 34110 | COMBUSTIBLES, LUBRICANTES Y DERIVADOS PARA CONSUMO | PLANTA CONCENTRADORA | JORGE IGOR QUINTANILLA DEHNE | EMC-PCPL-014/2022 | 2022-02-17 | FEBRERO | 129 | BIEN | CLQ-22-CD-56/2022 ADQUISICION DE LUBRICANTES PARA EQUIPOS PESADOS Y LIVIANOS | 139396.6 | 6 | COOL ANT/REFRIGERANTE | 19 | Piezas |  |  | POR ITEM | 24/02/2022 |  | 14:30 |  | CD-56 | JQUELINE DURAN COSSIO | CESAR ROCHA ZANGA
2022 | CD-56 |  | COTIZACION | FEBRERO | 2022-02-15 | CO3- EDDY PACHECO | 34110 | COMBUSTIBLES, LUBRICANTES Y DERIVADOS PARA CONSUMO | PLANTA CONCENTRADORA | JORGE IGOR QUINTANILLA DEHNE | EMC-PCPL-014/2022 | 2022-02-17 | FEBRERO | 129 | BIEN | CLQ-22-CD-56/2022 ADQUISICION DE LUBRICANTES PARA EQUIPOS PESADOS Y LIVIANOS | 139396.6 | 7 | (205 LITROS) ACEITE 15W40 MOTOR DIESEL | 6 | Tambores |  |  | POR ITEM | 24/02/2022 |  | 14:30 |  | CD-56 | JQUELINE DURAN COSSIO | CESAR ROCHA ZANGA
2022 | CD-56 |  | COTIZACION | FEBRERO | 2022-02-15 | CO3- EDDY PACHECO | 34110 | COMBUSTIBLES, LUBRICANTES Y DERIVADOS PARA CONSUMO | PLANTA CONCENTRADORA | JORGE IGOR QUINTANILLA DEHNE | EMC-PCPL-014/2022 | 2022-02-17 | FEBRERO | 129 | BIEN | CLQ-22-CD-56/2022 ADQUISICION DE LUBRICANTES PARA EQUIPOS PESADOS Y LIVIANOS | 139396.6 | 8 | (205 LITROS) ACEITE 15W40 MOTOR GASOLINA | 3 | Tambores |  |  | POR ITEM | 24/02/2022 |  | 14:30 |  | CD-56 | JQUELINE DURAN COSSIO | CESAR ROCHA ZANGA
2022 | CD-56 |  | COTIZACION | FEBRERO | 2022-02-15 | CO3- EDDY PACHECO | 34110 | COMBUSTIBLES, LUBRICANTES Y DERIVADOS PARA CONSUMO | PLANTA CONCENTRADORA | JORGE IGOR QUINTANILLA DEHNE | EMC-PCPL-014/2022 | 2022-02-17 | FEBRERO | 129 | BIEN | CLQ-22-CD-56/2022 ADQUISICION DE LUBRICANTES PARA EQUIPOS PESADOS Y LIVIANOS | 139396.6 | 9 | (205 LITROS) ACEITE HIDRAULICO BP68 | 3 | Tambores |  |  | POR ITEM | 24/02/2022 |  | 14:30 |  | CD-56 | JQUELINE DURAN COSSIO | CESAR ROCHA ZANGA
2022 | CD-56 |  | COTIZACION | FEBRERO | 2022-02-15 | CO3- EDDY PACHECO | 34110 | COMBUSTIBLES, LUBRICANTES Y DERIVADOS PARA CONSUMO | PLANTA CONCENTRADORA | JORGE IGOR QUINTANILLA DEHNE | EMC-PCPL-014/2022 | 2022-02-17 | FEBRERO | 129 | BIEN | CLQ-22-CD-56/2022 ADQUISICION DE LUBRICANTES PARA EQUIPOS PESADOS Y LIVIANOS | 139396.6 | 10 | (205 LITROS) ACEITE DE TRANSMISION ATF | 2 | Tambores |  |  | POR ITEM | 24/02/2022 |  | 14:30 |  | CD-56 | JQUELINE DURAN COSSIO | CESAR ROCHA ZANGA
2022 | CD-56 |  | COTIZACION | FEBRERO | 2022-02-15 | CO3- EDDY PACHECO | 34110 | COMBUSTIBLES, LUBRICANTES Y DERIVADOS PARA CONSUMO | PLANTA CONCENTRADORA | JORGE IGOR QUINTANILLA DEHNE | EMC-PCPL-014/2022 | 2022-02-17 | FEBRERO | 129 | BIEN | CLQ-22-CD-56/2022 ADQUISICION DE LUBRICANTES PARA EQUIPOS PESADOS Y LIVIANOS | 139396.6 | 11 | (205 LITROS) ACEITE 80W90 (MANDOS FINALES) | 1 | Tambores |  |  | POR ITEM | 24/02/2022 |  | 14:30 |  | CD-56 | JQUELINE DURAN COSSIO | CESAR ROCHA ZANGA
2022 | CD-56 |  | COTIZACION | FEBRERO | 2022-02-15 | CO3- EDDY PACHECO | 34110 | COMBUSTIBLES, LUBRICANTES Y DERIVADOS PARA CONSUMO | PLANTA CONCENTRADORA | JORGE IGOR QUINTANILLA DEHNE | EMC-PCPL-014/2022 | 2022-02-17 | FEBRERO | 129 | BIEN | CLQ-22-CD-56/2022 ADQUISICION DE LUBRICANTES PARA EQUIPOS PESADOS Y LIVIANOS | 139396.6 | 12 | (205 LITROS) ANTICONGELANTE | 1 | Tambores |  |  | POR ITEM | 24/02/2022 |  | 14:30 |  | CD-56 | JQUELINE DURAN COSSIO | CESAR ROCHA ZANGA
2022 | CD-56 |  | COTIZACION | FEBRERO | 2022-02-15 | CO3- EDDY PACHECO | 34110 | COMBUSTIBLES, LUBRICANTES Y DERIVADOS PARA CONSUMO | PLANTA CONCENTRADORA | JORGE IGOR QUINTANILLA DEHNE | EMC-PCPL-014/2022 | 2022-02-17 | FEBRERO | 129 | BIEN | CLQ-22-CD-56/2022 ADQUISICION DE LUBRICANTES PARA EQUIPOS PESADOS Y LIVIANOS | 139396.6 | 13 | (205 LITROS) ACEITE SOLUBLE | 2 | Tambores |  |  | POR ITEM | 24/02/2022 |  | 14:30 |  | CD-56 | JQUELINE DURAN COSSIO | CESAR ROCHA ZANGA
2022 | CD-57 |  | COTIZACION | FEBRERO | 2022-02-15 | CO3- EDDY PACHECO | 39800 | OTROS REPUESTOS Y ACCESORIOS | PLANTA CONCENTRADORA | JORGE IGOR QUINTANILLA DEHNE | EMC-PCPL-016/2022 | 2022-02-17 | FEBRERO | 127 | BIEN | CLQ-22-CD-57/2022 ADQUISICION DE SOLERAS EN ACERO CROMO MOLIBDENO PARA MOLINO COMESA 6ʼX10ʼ | 271249.72 | 1 | SOLERA CILINDRO A | 29 | Piezas | ESPECIFICACIONES TECNICAS Las piezas deben ser fabricadas en alto Acero de alto carbono aleado con cromo molibdeno, sometidas a tratamiento térmico de templado y revenido, resistentes a la abrasión, fabricadas bajo norma ASTM. LAS EMPRESAS PROPONENTES DEBEN REALIZAR UN LEVANTAMIENTO DE DETALLE DE LAS SOLERAS ENVIANDO A SU PERSONAL TECNICO, CON EL FIN DE EVITAR POSTERIORES RECLAMOS. METODO DE CALIFICACION FASE I (DOCUMENTOS CUMPLE Y NO CUMPLE) (FOTOCOPIAS) Cedula de identidad del representante legal o propietario Certificación de actualización de matrícula de comercio/registro FUNDEMPRESA (actualizado) Número de identificación tributaria actualizado. NOTA. - El incumplimiento de presentación de cualquiera de los documentos mencionados se descalificará del proceso. FASE ll (VALORACION TECNICA) A) Calidad (80%) a. Hoja de es especificaciones técnicas y planos 20% b. Tiempo de entrega (20%) c. Certificados de calidad basados según NORMA NACIONAL E INTERNACIONAL (5%) d. Asistencia técnica (35%) a. INSPECCION PREVIA A LA COTIZACION (30%) b. SERVICIO POST VENTA (5%) FASE III B Costo (20%) | Calidad y costo | Por el total | 24/02/2022 | 2022-02-25 | 14:30 | 9:40 | CD-57 | JQUELINE DURAN COSSIO | CESAR ROCHA ZANGA | 2022-03-08 | IT-PC-074/2022 | 2022-03-18 | EMC-RPCD-RA-CD-57/2022 | CD-57 | CD-57 | 268400 | CD-57 |  | CIMETAR S.R.L.
2022 | CD-57 |  | COTIZACION | FEBRERO | 2022-02-15 | CO3- EDDY PACHECO | 39800 | OTROS REPUESTOS Y ACCESORIOS | PLANTA CONCENTRADORA | JORGE IGOR QUINTANILLA DEHNE | EMC-PCPL-016/2022 | 2022-02-17 | FEBRERO | 127 | BIEN | CLQ-22-CD-57/2022 ADQUISICION DE SOLERAS EN ACERO CROMO MOLIBDENO PARA MOLINO COMESA 6ʼX10ʼ | 271249.72 | 2 | SOLERA CILINDRO B | 28 | Piezas |  | Calidad y costo | Por el total | 24/02/2022 | 2022-02-25 | 14:30 | 9:40 | CD-57 | JQUELINE DURAN COSSIO | CESAR ROCHA ZANGA | 2022-03-08 | IT-PC-074/2022 | 2022-03-18 | EMC-RPCD-RA-CD-57/2022 | CD-57 | CD-57 | 268400 | CD-57 |  | CIMETAR S.R.L.
2022 | CD-57 |  | COTIZACION | FEBRERO | 2022-02-15 | CO3- EDDY PACHECO | 39800 | OTROS REPUESTOS Y ACCESORIOS | PLANTA CONCENTRADORA | JORGE IGOR QUINTANILLA DEHNE | EMC-PCPL-016/2022 | 2022-02-17 | FEBRERO | 127 | BIEN | CLQ-22-CD-57/2022 ADQUISICION DE SOLERAS EN ACERO CROMO MOLIBDENO PARA MOLINO COMESA 6ʼX10ʼ | 271249.72 | 3 | SOLERA CILINDRO FILA MAN HOLE C | 1 | Piezas |  | Calidad y costo | Por el total | 24/02/2022 | 2022-02-25 | 14:30 | 9:40 | CD-57 | JQUELINE DURAN COSSIO | CESAR ROCHA ZANGA | 2022-03-08 | IT-PC-074/2022 | 2022-03-18 | EMC-RPCD-RA-CD-57/2022 | CD-57 | CD-57 | 268400 | CD-57 |  | CIMETAR S.R.L.
2022 | CD-57 |  | COTIZACION | FEBRERO | 2022-02-15 | CO3- EDDY PACHECO | 39800 | OTROS REPUESTOS Y ACCESORIOS | PLANTA CONCENTRADORA | JORGE IGOR QUINTANILLA DEHNE | EMC-PCPL-016/2022 | 2022-02-17 | FEBRERO | 127 | BIEN | CLQ-22-CD-57/2022 ADQUISICION DE SOLERAS EN ACERO CROMO MOLIBDENO PARA MOLINO COMESA 6ʼX10ʼ | 271249.72 | 4 | SOLERA CILINDRO FILA MAN HOLE D | 1 | Piezas |  | Calidad y costo | Por el total | 24/02/2022 | 2022-02-25 | 14:30 | 9:40 | CD-57 | JQUELINE DURAN COSSIO | CESAR ROCHA ZANGA | 2022-03-08 | IT-PC-074/2022 | 2022-03-18 | EMC-RPCD-RA-CD-57/2022 | CD-57 | CD-57 | 268400 | CD-57 |  | CIMETAR S.R.L.
2022 | CD-57 |  | COTIZACION | FEBRERO | 2022-02-15 | CO3- EDDY PACHECO | 39800 | OTROS REPUESTOS Y ACCESORIOS | PLANTA CONCENTRADORA | JORGE IGOR QUINTANILLA DEHNE | EMC-PCPL-016/2022 | 2022-02-17 | FEBRERO | 127 | BIEN | CLQ-22-CD-57/2022 ADQUISICION DE SOLERAS EN ACERO CROMO MOLIBDENO PARA MOLINO COMESA 6ʼX10ʼ | 271249.72 | 5 | SOLERA CILINDRO MAN HOLE E | 1 | Piezas |  | Calidad y costo | Por el total | 24/02/2022 | 2022-02-25 | 14:30 | 9:40 | CD-57 | JQUELINE DURAN COSSIO | CESAR ROCHA ZANGA | 2022-03-08 | IT-PC-074/2022 | 2022-03-18 | EMC-RPCD-RA-CD-57/2022 | CD-57 | CD-57 | 268400 | CD-57 |  | CIMETAR S.R.L.
2022 | CD-57 |  | COTIZACION | FEBRERO | 2022-02-15 | CO3- EDDY PACHECO | 39800 | OTROS REPUESTOS Y ACCESORIOS | PLANTA CONCENTRADORA | JORGE IGOR QUINTANILLA DEHNE | EMC-PCPL-016/2022 | 2022-02-17 | FEBRERO | 127 | BIEN | CLQ-22-CD-57/2022 ADQUISICION DE SOLERAS EN ACERO CROMO MOLIBDENO PARA MOLINO COMESA 6ʼX10ʼ | 271249.72 | 6 | SOLERA TAPA ALIMENTACION Y DESCARGA | 16 | Piezas |  | Calidad y costo | Por el total | 24/02/2022 | 2022-02-25 | 14:30 | 9:40 | CD-57 | JQUELINE DURAN COSSIO | CESAR ROCHA ZANGA | 2022-03-08 | IT-PC-074/2022 | 2022-03-18 | EMC-RPCD-RA-CD-57/2022 | CD-57 | CD-57 | 268400 | CD-57 |  | CIMETAR S.R.L.
2022 | CD-57 |  | COTIZACION | FEBRERO | 2022-02-15 | CO3- EDDY PACHECO | 39800 | OTROS REPUESTOS Y ACCESORIOS | PLANTA CONCENTRADORA | JORGE IGOR QUINTANILLA DEHNE | EMC-PCPL-016/2022 | 2022-02-17 | FEBRERO | 127 | BIEN | CLQ-22-CD-57/2022 ADQUISICION DE SOLERAS EN ACERO CROMO MOLIBDENO PARA MOLINO COMESA 6ʼX10ʼ | 271249.72 | 7 | PERNO SOLERA MCI M33 X 152mm (1.1/4" X 6") | 190 | Piezas |  | Calidad y costo | Por el total | 24/02/2022 | 2022-02-25 | 14:30 | 9:40 | CD-57 | JQUELINE DURAN COSSIO | CESAR ROCHA ZANGA | 2022-03-08 | IT-PC-074/2022 | 2022-03-18 | EMC-RPCD-RA-CD-57/2022 | CD-57 | CD-57 | 268400 | CD-57 |  | CIMETAR S.R.L.
2022 | CD-57 |  | COTIZACION | FEBRERO | 2022-02-15 | CO3- EDDY PACHECO | 39800 | OTROS REPUESTOS Y ACCESORIOS | PLANTA CONCENTRADORA | JORGE IGOR QUINTANILLA DEHNE | EMC-PCPL-016/2022 | 2022-02-17 | FEBRERO | 127 | BIEN | CLQ-22-CD-57/2022 ADQUISICION DE SOLERAS EN ACERO CROMO MOLIBDENO PARA MOLINO COMESA 6ʼX10ʼ | 271249.72 | 8 | TUERCA DE M33 (1,1/4") CON VOLANDA PLANA | 190 | Piezas |  | Calidad y costo | Por el total | 24/02/2022 | 2022-02-25 | 14:30 | 9:40 | CD-57 | JQUELINE DURAN COSSIO | CESAR ROCHA ZANGA | 2022-03-08 | IT-PC-074/2022 | 2022-03-18 | EMC-RPCD-RA-CD-57/2022 | CD-57 | CD-57 | 268400 | CD-57 |  | CIMETAR S.R.L.
2022 | CD-58 |  | COTIZACION | FEBRERO | 2022-02-14 | CO3- EDDY PACHECO | 24120 | MANTENIMIENTO Y REPARACION DE MAQUINARIA Y EQUIPOS | MANTENIMIENTO Y SERVICIOS | PERCY BORIS ROJAS BILBAO | ADQ.MANTTO Y SERV. 06/2022 | 2022-02-21 | FEBRERO | 133 | SERVICIO | CLQ-22-CD-58/2022 SERVICIO DE REPONTECIADO DE INDUCIDOS PARA LOCOMOTORAS MINA DE LA EMPRESA MINERA COLQUIRI (MODALIDAD DE CONTRATACION DIRECTA) | 399500 | 1 | Servicio de repotenciado de 1 (un) inducido para Locomotora Ruso de 7TN (solo rebobinado). | 1 | Glb | LOCOMOTORA RUSO DE 7TN DATOS TECNICOS Inducido locomotora RUSO de 7Tn. Potencia: 25 KW Tensión: 250 VDC Corriente: 107.6 A Velocidad de rotación: 1500 rpm Aislación: Clase H (180 ֯C) ± 15% Nº bobinas: 35 Delgas: 105 TRABAJOS A EJECUTAR • Rebobinado Total • Armado de bobinas con pletina de cobre tipo (DE) • Aislación de bobina clase H utilizando materiales tales como: Cinta Kapton, papel NKN, Nomex puro, cinta de vidrio sumica, Barniz aislante DOLPHS, soldadura de estaño de primera calidad. • Reparación y reacondicionamiento de las chapas magnéticas de las ranuras del inducido. • Desmontaje del colector. • Mantenimiento del rotor completo • Aislación de las ranuras con aislante de togstaten resistente a altas temperaturas. • Rebobinado general e integral con bobinas preformadas nuevas (originales). • Barnizado general y secado al horno • Reposición de tuerca y chaveta nuevo • Pruebas eléctricas de espira a espira y a tierra • Balanceo dinámico — estático con protocolo de pruebas de balanceo • Incluye mano de obra y materiales LOCOMOTORA SIEMENS DE 8TN DATOS TECNICOS Inducido locomotora SIEMENS de 8Tn. Potencia: 20 KW Tensión: 250 VDC Velocidad de rotación: 1520 rpm Aislación: Clase H (180 ֯C) ± 15% N O bobinas: 45 Delgas: 135 TRABAJOS A EJECUTAR • Rebobinado Total • Armado de bobinas con pletina de cobre tipo (DE) • Aislación de bobina clase H utilizando materiales tales como: Cinta Kapton, papel NKN, Nomex puro, cinta de vidrio sumica, Barniz aislante DOLPHS, soldadura de estaño de primera calidad. • Reparación y reacondicionamiento de las chapas magnéticas de las ranuras del inducido. • Mantenimiento del rotor completo • Desmontaje del colector. • Cambio de eje nuevo SAE 8620 0 equivalente • Rebobinado general e integral con bobinas preformadas nuevas (originales). • Cambio de colector nuevo • Barnizado general y secado al horno • Cambio de rodamiento nuevo NU412 y NU410 • Reposición de tuerca y chaveta nuevo • Pruebas eléctricas de espira a espira y a tierra • Balanceo dinámico estático con protocolo de pruebas de balanceo • Incluye mano de obra y materiales LOCOMOTORA RUMANO DE 8TN DATOS TECNICOS Inducido locomotora RUMANO de 8TN. Potencia: 25 KW Tensión: 250 VDC Corriente nominal: 46.4 A Corriente máxima: 230 A Velocidad de rotación: 630 rpm Velocidad de rotación max: 1500 rpm Aislación: Clase H (180 ֯C) ± 15% Nº bobinas: 53 Delgas: 159 TRABAJOS A EJECUTAR • Rebobinado Total • Armado de bobinas con pletina de cobre tipo (DE) • Aislación de bobina clase H utilizando materiales tales como: Cinta Kapton, papel NKN, Nomex puro, cinta de vidrio sumica, Barniz aislante DOLPHS, soldadura de estaño de primera calidad. • Reparación y reacondicionamiento de las chapas magnéticas de las ranuras del inducido. • Mantenimiento del rotor completo • Desmontaje del colector. • Cambio de eje nuevo SAE 8620 0 equivalente • Rebobinado general e integral con bobinas preformadas nuevas (originales). • Cambio de colector nuevo • Barnizado general y secado al horno • Cambio de rodamiento nuevo NU315 y NU312 • Reposición de tuerca y chaveta nuevo • Pruebas eléctricas de espira a espíra y a tierra • Balanceo dinámico estático con protocolo de pruebas de balanceo • Incluye mano de obra y materiales LOCOMOTORA SERMINSA DE 10 TN DATOS TECNICOS Inducido locomotora SERMINSA de 10 TN Potencia: 45 HP Tensión: 250 VDC Velocidad de rotación: 1500 rpm Aislación: Clase H (180 ֯C) ± 15% N O bobinas: 35 Delgas: 99 TRABAJOS A EJECUTAR • Rebobinado Total • Armado de bobinas con pletina de cobre tipo (DE) • Aislación de bobina clase H utilizando materiales tales como: Cinta Kapton, papel NI<N, Nomex puro, cinta de vidrio sumica, Barniz aislante DOLPHS, soldadura de estaño de primera calidad. • Reparación y reacondicionamiento de las chapas magnéticas de las ranuras del inducido. • Mantenimiento del rotor completo • Desmontaje del colector. • Cambio de eje nuevo SAE 8620 o equivalente • Rebobinado general e integral con bobinas preformadas nuevas (originales). • Cambio de colector nuevo • Barnizado general y secado al horno • Cambio de rodamiento nuevo 6216 y 6212 • Reposición de tuerca y chaveta nuevo • Pruebas eléctricas de espira a espira y a tierra • Balanceo dinámico — estático con protocolo de pruebas de balanceo • Incluye mano de obra y materiales CONDICIONES ADICIONALES Plazo de entrega: 45 días calendario Certificación: debe contar con certificación de la calidad del material utilizado. Inspección: La unidad solicitante visitara y verificara el proceso de bobinado de los inducidos en su taller a objeto de dar cumplimiento del uso de material de calidad y el procedimiento a ejecutarse. La empresa proponente debe contar como mínimo 5 años de experiencia demostrable con certificaciones de contratos realizados. Lugar de entrega: Almacenes de la Empresa Minera Colquiri. Garantía mínima de 8 meses. Entregar: Prueba de aislamiento de bobinas de armadura >550 mohms (obligatorio) Prueba de aislamiento de delga a delga de colector >550 mohms (obligatorio) Control de balanceo dinámico de armadura a 850 rpm (obligatorio) Una vez montada el inducido en el motor eléctrico se procederá a la prueba de motor DC. Devolución: Las bobinas, eje, colector que se cambió deben ser devueltas al taller eléctrico de la Empresa Minera Colquiri. | Calidad, propuesta tecnica y costo | POR ITEM | 03/03/2022 | 2022-03-07 | 14:30 | 16:55 | CD-58 | HENRY LUNA CHINO | OSCAR MIRANDA ROMERO |  | I.T. ADQ. MANTTO Y SERV. 06/2022 | 2022-03-18 | EMC-RPCD-RA-CD-58/2022 | CD-58 | CD-58 | 389500 | CD-58 |  | TATIANA CAMARA MARCA-TECSERMIN
2022 | CD-58 |  | COTIZACION | FEBRERO | 2022-02-14 | CO3- EDDY PACHECO | 24120 | MANTENIMIENTO Y REPARACION DE MAQUINARIA Y EQUIPOS | MANTENIMIENTO Y SERVICIOS | PERCY BORIS ROJAS BILBAO | ADQ.MANTTO Y SERV. 06/2022 | 2022-02-21 | FEBRERO | 133 | SERVICIO | CLQ-22-CD-58/2022 SERVICIO DE REPONTECIADO DE INDUCIDOS PARA LOCOMOTORAS MINA DE LA EMPRESA MINERA COLQUIRI (MODALIDAD DE CONTRATACION DIRECTA) | 399500 | 2 | Servicio de repotenciado de 1 (un) inducido para Locomotora SIEMENS de 8TN (debe incluir rebobinado, cambio de eje nuevo, cambio de colector nuevo y rodamientos). | 1 | Glb |  | Calidad, propuesta tecnica y costo | POR ITEM | 03/03/2022 | 2022-03-07 | 14:30 | 16:55 | CD-58 | HENRY LUNA CHINO | OSCAR MIRANDA ROMERO |  | I.T. ADQ. MANTTO Y SERV. 06/2022 | 2022-03-18 | EMC-RPCD-RA-CD-58/2022 | CD-58 | CD-58 | 389500 | CD-58 |  | TATIANA CAMARA MARCA-TECSERMIN
2022 | CD-58 |  | COTIZACION | FEBRERO | 2022-02-14 | CO3- EDDY PACHECO | 24120 | MANTENIMIENTO Y REPARACION DE MAQUINARIA Y EQUIPOS | MANTENIMIENTO Y SERVICIOS | PERCY BORIS ROJAS BILBAO | ADQ.MANTTO Y SERV. 06/2022 | 2022-02-21 | FEBRERO | 133 | SERVICIO | CLQ-22-CD-58/2022 SERVICIO DE REPONTECIADO DE INDUCIDOS PARA LOCOMOTORAS MINA DE LA EMPRESA MINERA COLQUIRI (MODALIDAD DE CONTRATACION DIRECTA) | 399500 | 3 | Servicio de repotenciado de 1 (un) inducido para Locomotora Rumano de 8TN (debe incluir rebobinado, cambio de eje nuevo, cambio de colector nuevo y rodamientos). | 1 | Glb |  | Calidad, propuesta tecnica y costo | POR ITEM | 03/03/2022 | 2022-03-07 | 14:30 | 16:55 | CD-58 | HENRY LUNA CHINO | OSCAR MIRANDA ROMERO |  | I.T. ADQ. MANTTO Y SERV. 06/2022 | 2022-03-18 | EMC-RPCD-RA-CD-58/2022 | CD-58 | CD-58 | 389500 | CD-58 |  | TATIANA CAMARA MARCA-TECSERMIN
2022 | CD-58 |  | COTIZACION | FEBRERO | 2022-02-14 | CO3- EDDY PACHECO | 24120 | MANTENIMIENTO Y REPARACION DE MAQUINARIA Y EQUIPOS | MANTENIMIENTO Y SERVICIOS | PERCY BORIS ROJAS BILBAO | ADQ.MANTTO Y SERV. 06/2022 | 2022-02-21 | FEBRERO | 133 | SERVICIO | CLQ-22-CD-58/2022 SERVICIO DE REPONTECIADO DE INDUCIDOS PARA LOCOMOTORAS MINA DE LA EMPRESA MINERA COLQUIRI (MODALIDAD DE CONTRATACION DIRECTA) | 399500 | 4 | Servicio de repotenciado de 1 (un) inducido para Locomotora SERMINSA de IOTN (debe incluir rebobinado, cambio de eje nuevo, cambio de colector nuevo y rodamientos). | 1 | Glb |  | Calidad, propuesta tecnica y costo | POR ITEM | 03/03/2022 | 2022-03-07 | 14:30 | 16:55 | CD-58 | HENRY LUNA CHINO | OSCAR MIRANDA ROMERO |  | I.T. ADQ. MANTTO Y SERV. 06/2022 | 2022-03-18 | EMC-RPCD-RA-CD-58/2022 | CD-58 | CD-58 | 389500 | CD-58 |  | TATIANA CAMARA MARCA-TECSERMIN
2022 | CD-61 |  | COTIZACION | FEBRERO | 2022-02-15 | CO3- EDDY PACHECO | 33300 | PRENDAS DE VESTIR | SEGURIDAD INDUSTRIAL Y MEDIO AMBIENTE | DAVID B. ZAMBRANA PINTO | SIMA-030/2022 | 2022-02-21 | FEBRERO | 142 | BIEN | CLQ-22-CD-61/2022 ADQUISICION DE TAFILETES PARA CASCO DE FIBRA (MODALIDAD DE CONTRATACION DIRECTA) | 35880 | 1 | SUSPENSION DE 4 PUNTOS PARA CASCO DE FIBRA FAST-TRAC Modelo Fast-Trac. Sistema de ajuste con perilla. Con ajuste de 4 puntos. Conexión de punto a punto. Proporciona un ajuste firme y cómodo, manteniendo la posición. | 130 | Piezas | MUESTRA OBLIGATORIO - Certificados de calidad - Hoja de especificaciones técnicas - Tiempo de Entrega | Calidad, propuesta tecnica y costo | POR ITEM | 03/03/2022 |  | 14:30 |  | CD-61 | HENRY LUNA CHINO | DAVID B. ZAMBRANA PINTO
2022 | CD-61 |  | COTIZACION | FEBRERO | 2022-02-15 | CO3- EDDY PACHECO | 33300 | PRENDAS DE VESTIR | SEGURIDAD INDUSTRIAL Y MEDIO AMBIENTE | DAVID B. ZAMBRANA PINTO | SIMA-030/2022 | 2022-02-21 | FEBRERO | 142 | BIEN | CLQ-22-CD-61/2022 ADQUISICION DE TAFILETES PARA CASCO DE FIBRA (MODALIDAD DE CONTRATACION DIRECTA) | 35880 | 2 | SUSPENSION DE 4 PUNTOS PARA CASCO DE FIBRA STAZ-ON. Modelo Staz-On. Sistema de ajuste tipo correa deslizante. Con ajuste de 4 puntos. Conexión de punto a punto. Proporciona un ajuste firme y cómodo, manteniendo la posición. | 115 | Piezas |  | Calidad, propuesta tecnica y costo | POR ITEM | 03/03/2022 |  | 14:30 |  | CD-61 | HENRY LUNA CHINO | DAVID B. ZAMBRANA PINTO
2022 | CD-65 |  | COTIZACION | FEBRERO | 2022-02-17 | CO3- EDDY PACHECO | 39800 | OTROS REPUESTOS Y ACCESORIOS | MANTENIMIENTO Y SERVICIOS | PERCY BORIS ROJAS BILBAO | ADQ.MANTTO Y SERV. 10/2022 | 2022-02-23 | FEBRERO | 140 | BIEN | CLQ-22-CD-65/2022 ADQUISICION DE CORREAS DE DIFERENTES MEDIDAS PARA EQUIPOS DE BAJO PERFIL DE LA EMPRESA MINERA COLQUIRI (MODALIDAD DE CONTRATACION DIRECTA) | 38113.28 | 1 | CORREA DE GOMA SIN FIN EN "V" JVX-325 | 60 | Piezas | MOTOR DEUTZ BF4M 1013 EC • Plazo de entrega: 20 días calendario después de recibir la orden de compra. • Lugar de entrega: Almacenes de la Empresa Minera Colquiri. • Garantía 1 año calendario. | Calidad, propuesta tecnica y costo | POR ITEM | 07/03/2022 |  | 14:30 |  | CD-65 | MARTÍN FERNANDO MOSCOSO CESPEDES | FRANZ LOZANO MARZA
2022 | CD-65 |  | COTIZACION | FEBRERO | 2022-02-17 | CO3- EDDY PACHECO | 39800 | OTROS REPUESTOS Y ACCESORIOS | MANTENIMIENTO Y SERVICIOS | PERCY BORIS ROJAS BILBAO | ADQ.MANTTO Y SERV. 10/2022 | 2022-02-23 | FEBRERO | 140 | BIEN | CLQ-22-CD-65/2022 ADQUISICION DE CORREAS DE DIFERENTES MEDIDAS PARA EQUIPOS DE BAJO PERFIL DE LA EMPRESA MINERA COLQUIRI (MODALIDAD DE CONTRATACION DIRECTA) | 38113.28 | 2 | CORREA DE GOMA SIN FIN EN "V" JVX-530 | 70 | Piezas |  | Calidad, propuesta tecnica y costo | POR ITEM | 07/03/2022 |  | 14:30 |  | CD-65 | MARTÍN FERNANDO MOSCOSO CESPEDES | FRANZ LOZANO MARZA
2022 | CD-65 |  | COTIZACION | FEBRERO | 2022-02-17 | CO3- EDDY PACHECO | 39800 | OTROS REPUESTOS Y ACCESORIOS | MANTENIMIENTO Y SERVICIOS | PERCY BORIS ROJAS BILBAO | ADQ.MANTTO Y SERV. 10/2022 | 2022-02-23 | FEBRERO | 140 | BIEN | CLQ-22-CD-65/2022 ADQUISICION DE CORREAS DE DIFERENTES MEDIDAS PARA EQUIPOS DE BAJO PERFIL DE LA EMPRESA MINERA COLQUIRI (MODALIDAD DE CONTRATACION DIRECTA) | 38113.28 | 3 | CORREA DE GOMA SIN FIN EN "V" 3VX-475 | 70 | Piezas |  | Calidad, propuesta tecnica y costo | POR ITEM | 07/03/2022 |  | 14:30 |  | CD-65 | MARTÍN FERNANDO MOSCOSO CESPEDES | FRANZ LOZANO MARZA
2022 | CD-65 |  | COTIZACION | FEBRERO | 2022-02-17 | CO3- EDDY PACHECO | 39800 | OTROS REPUESTOS Y ACCESORIOS | MANTENIMIENTO Y SERVICIOS | PERCY BORIS ROJAS BILBAO | ADQ.MANTTO Y SERV. 10/2022 | 2022-02-23 | FEBRERO | 140 | BIEN | CLQ-22-CD-65/2022 ADQUISICION DE CORREAS DE DIFERENTES MEDIDAS PARA EQUIPOS DE BAJO PERFIL DE LA EMPRESA MINERA COLQUIRI (MODALIDAD DE CONTRATACION DIRECTA) | 38113.28 | 4 | CORREA DE GOMA SIN FIN EN "V" JVX-450 | 70 | Piezas |  | Calidad, propuesta tecnica y costo | POR ITEM | 07/03/2022 |  | 14:30 |  | CD-65 | MARTÍN FERNANDO MOSCOSO CESPEDES | FRANZ LOZANO MARZA
2022 | CD-65 |  | COTIZACION | FEBRERO | 2022-02-17 | CO3- EDDY PACHECO | 39800 | OTROS REPUESTOS Y ACCESORIOS | MANTENIMIENTO Y SERVICIOS | PERCY BORIS ROJAS BILBAO | ADQ.MANTTO Y SERV. 10/2022 | 2022-02-23 | FEBRERO | 140 | BIEN | CLQ-22-CD-65/2022 ADQUISICION DE CORREAS DE DIFERENTES MEDIDAS PARA EQUIPOS DE BAJO PERFIL DE LA EMPRESA MINERA COLQUIRI (MODALIDAD DE CONTRATACION DIRECTA) | 38113.28 | 5 | CORREA DE GOMA SIN FIN EN "V" R3V 475 | 30 | Piezas |  | Calidad, propuesta tecnica y costo | POR ITEM | 07/03/2022 |  | 14:30 |  | CD-65 | MARTÍN FERNANDO MOSCOSO CESPEDES | FRANZ LOZANO MARZA
2022 | CD-65 |  | COTIZACION | FEBRERO | 2022-02-17 | CO3- EDDY PACHECO | 39800 | OTROS REPUESTOS Y ACCESORIOS | MANTENIMIENTO Y SERVICIOS | PERCY BORIS ROJAS BILBAO | ADQ.MANTTO Y SERV. 10/2022 | 2022-02-23 | FEBRERO | 140 | BIEN | CLQ-22-CD-65/2022 ADQUISICION DE CORREAS DE DIFERENTES MEDIDAS PARA EQUIPOS DE BAJO PERFIL DE LA EMPRESA MINERA COLQUIRI (MODALIDAD DE CONTRATACION DIRECTA) | 38113.28 | 6 | CORREA DE GOMA SIN FIN EN "V" A-37 | 20 | Piezas |  | Calidad, propuesta tecnica y costo | POR ITEM | 07/03/2022 |  | 14:30 |  | CD-65 | MARTÍN FERNANDO MOSCOSO CESPEDES | FRANZ LOZANO MARZA
2022 | CD-65 |  | COTIZACION | FEBRERO | 2022-02-17 | CO3- EDDY PACHECO | 39800 | OTROS REPUESTOS Y ACCESORIOS | MANTENIMIENTO Y SERVICIOS | PERCY BORIS ROJAS BILBAO | ADQ.MANTTO Y SERV. 10/2022 | 2022-02-23 | FEBRERO | 140 | BIEN | CLQ-22-CD-65/2022 ADQUISICION DE CORREAS DE DIFERENTES MEDIDAS PARA EQUIPOS DE BAJO PERFIL DE LA EMPRESA MINERA COLQUIRI (MODALIDAD DE CONTRATACION DIRECTA) | 38113.28 | 7 | CORREA DE GOMA SIN FIN EN "V" A-38 | 70 | Piezas |  | Calidad, propuesta tecnica y costo | POR ITEM | 07/03/2022 |  | 14:30 |  | CD-65 | MARTÍN FERNANDO MOSCOSO CESPEDES | FRANZ LOZANO MARZA
2022 | CD-65 |  | COTIZACION | FEBRERO | 2022-02-17 | CO3- EDDY PACHECO | 39800 | OTROS REPUESTOS Y ACCESORIOS | MANTENIMIENTO Y SERVICIOS | PERCY BORIS ROJAS BILBAO | ADQ.MANTTO Y SERV. 10/2022 | 2022-02-23 | FEBRERO | 140 | BIEN | CLQ-22-CD-65/2022 ADQUISICION DE CORREAS DE DIFERENTES MEDIDAS PARA EQUIPOS DE BAJO PERFIL DE LA EMPRESA MINERA COLQUIRI (MODALIDAD DE CONTRATACION DIRECTA) | 38113.28 | 8 | CORREA DE GOMA SIN FIN EN "V" A-39 | 70 | Piezas |  | Calidad, propuesta tecnica y costo | POR ITEM | 07/03/2022 |  | 14:30 |  | CD-65 | MARTÍN FERNANDO MOSCOSO CESPEDES | FRANZ LOZANO MARZA
2022 | CD-65 |  | COTIZACION | FEBRERO | 2022-02-17 | CO3- EDDY PACHECO | 39800 | OTROS REPUESTOS Y ACCESORIOS | MANTENIMIENTO Y SERVICIOS | PERCY BORIS ROJAS BILBAO | ADQ.MANTTO Y SERV. 10/2022 | 2022-02-23 | FEBRERO | 140 | BIEN | CLQ-22-CD-65/2022 ADQUISICION DE CORREAS DE DIFERENTES MEDIDAS PARA EQUIPOS DE BAJO PERFIL DE LA EMPRESA MINERA COLQUIRI (MODALIDAD DE CONTRATACION DIRECTA) | 38113.28 | 9 | CORREA DE GOMA SIN FIN EN "V" A-41 | 60 | Piezas |  | Calidad, propuesta tecnica y costo | POR ITEM | 07/03/2022 |  | 14:30 |  | CD-65 | MARTÍN FERNANDO MOSCOSO CESPEDES | FRANZ LOZANO MARZA
2022 | CD-65 |  | COTIZACION | FEBRERO | 2022-02-17 | CO3- EDDY PACHECO | 39800 | OTROS REPUESTOS Y ACCESORIOS | MANTENIMIENTO Y SERVICIOS | PERCY BORIS ROJAS BILBAO | ADQ.MANTTO Y SERV. 10/2022 | 2022-02-23 | FEBRERO | 140 | BIEN | CLQ-22-CD-65/2022 ADQUISICION DE CORREAS DE DIFERENTES MEDIDAS PARA EQUIPOS DE BAJO PERFIL DE LA EMPRESA MINERA COLQUIRI (MODALIDAD DE CONTRATACION DIRECTA) | 38113.28 | 10 | CORREA DE GOMA SIN FIN EN "V" A-46 | 20 | Piezas |  | Calidad, propuesta tecnica y costo | POR ITEM | 07/03/2022 |  | 14:30 |  | CD-65 | MARTÍN FERNANDO MOSCOSO CESPEDES | FRANZ LOZANO MARZA
2022 | CD-65 |  | COTIZACION | FEBRERO | 2022-02-17 | CO3- EDDY PACHECO | 39800 | OTROS REPUESTOS Y ACCESORIOS | MANTENIMIENTO Y SERVICIOS | PERCY BORIS ROJAS BILBAO | ADQ.MANTTO Y SERV. 10/2022 | 2022-02-23 | FEBRERO | 140 | BIEN | CLQ-22-CD-65/2022 ADQUISICION DE CORREAS DE DIFERENTES MEDIDAS PARA EQUIPOS DE BAJO PERFIL DE LA EMPRESA MINERA COLQUIRI (MODALIDAD DE CONTRATACION DIRECTA) | 38113.28 | 11 | CORREA DE TRANSMISION CUMMINS 3290142/5580 0219 90 | 12 | Piezas |  | Calidad, propuesta tecnica y costo | POR ITEM | 07/03/2022 |  | 14:30 |  | CD-65 | MARTÍN FERNANDO MOSCOSO CESPEDES | FRANZ LOZANO MARZA
2022 | CD-68 |  | COTIZACION | FEBRERO | 2022-02-17 | CO3- EDDY PACHECO | 39800 | OTROS REPUESTOS Y ACCESORIOS | MANTENIMIENTO Y SERVICIOS | PERCY BORIS ROJAS BILBAO | ADQ.MANTTO Y SERV. 12/2022 | 2022-02-23 | FEBRERO | 148 | BIEN | CLQ-22-CD-68/2022 ADQUISICION DE CABLE DE ACERO DE 1" PARA WINCHE DEL CUADRO SAN JOSE DE LA EMPRESA MINERA COLQUIRI (MODALIDAD DE CONTRATACION DIRECTA) | 84450 | 1 | CABLE DE ACERO PREFORMADO DE 1" (6X19) SEALE LANG IZQUIERDO CON ALMA DE FRIBRA. | 500 | M | DATOS TECNICOS Cable de Acero de 1" (26 mm) Cable de acero preformado, diámetro nominal 1” (26 mm), con alma de fibra natural (tipo cobra), construcción 6x19 seale; alambre negro lang izquierdo en tramo de 500 metros. • Carga de rotura mínima garantizada: 461 KN (47.0 tm) • gran resistencia al roce, abrasión y compresión, al mismo tiempo flexibles, y de uso muy versátil • Alambres según norma ISO 2232 • Resistencia a las flexiones y vibraciones (Fatiga) • Resistencia a la abrasión • Resistencia al aplastamiento • Resistencia de reserva • Exposición a la corrosión • Aplicación: Winche de izaje, mina subterránea. • Plazo de entrega: 45 días calendario • Certificación: debe contar con certificación de la calidad del material utilizado y su genuidad. • Lugar de entrega: Almacenes de la Empresa Minera Colquiri. • Garantía mínima de 1 año | Calidad y costo | Por el total | 07/03/2022 | 2022-03-08 | 14:30 | 17:35 | CD-68 | MARTÍN FERNANDO MOSCOSO CESPEDES | JOAQUIN ZAPATA LAFUENTE |  | IT-MANTTO Y SERV/012-2022 | 2022-03-18 | EMC-RPCD-RA-CD-68/2022 | CD-68 | CD-68 | 84450 | CD-68 |  | ELECTRIC DAYGO- CARMEN LILIAM BUERGO CAMACHO DE CAMACHO
2022 | CD-73 |  | COTIZACION | FEBRERO | 2022-02-24 | CO3- EDDY PACHECO | 34200 | PRODUCTOS QUIMICOS | PLANTA CONCENTRADORA | JORGE IGOR QUINTANILLA DEHNER | EMC-PCPL-020/2022 | 2022-03-04 | MARZO | 164 | BIEN | CLQ-22-CD-73/2022 ADQUISICION DE RESINA EPOXICA, VULCANIZANTE Y CATALIZADOR | 134547 | 1 | RESINA EPOXICA | 30 | Juegos | 30 juegos de Resina Epoxica 100 piezas de pegamento cemento vulcanizaste 100 piezas de catalizador para pegamento de cemento vulcanizaste METODO DE CALIFICACION FASE"Í (DOCUMENTOS CUMPLE Y NO CÚMPLE) (FOTOCOPIAS) - Cedula de identidad del representante legal o propietario - Certificación de actualización de matrícula de comercio/registro FUNDEMPRESA (actualizado) - Número de identificación tributaria actualizado. NOTA El incumplimiento de presentación de cualquiera de los documentos mencionados se descalificará del proceso. FASE ll (VALORACION TECNICA) A) Calidad (70%) 1. Hoja de especificaciones técnicas (20%) 2 PROCEDENCIA (15%) NORTE AMERICA EUROPA (15%) b, GRUPO BRICS (5%) Certificados de calidad basados según NORMA NACIONAL E INTERNACIONAL (15%) 4 Asistencia técnica (10%) 5. Experiencia de la Empresa (10%) FASE III Costo (30%) TERMINOS DE REFERENCIA RESINA EPOXICA • Envase peso neto (resina y endurecedor): 11 Kg. (25Lb). • Color: gris oscuro • Viscosidad de la mezcla: pastosa • Relación de mezcla por volumen peso: 1 parte de resina x 1 parte de endurecedor • Resistencia a la compresión: ASTMD-695 13.00 psi/914 Kg/cm2 • Módulo de compresión: 318.00 psi/22.360 Kg/cm2 • Resistencia al corte: ASTM D-638 3.800 psi/267 Kg/cm2 • Temperatura operativa e=1/2": constante 790 ºC/Máxima 107 ºC • Dureza, shore D 7 días: ASTM D-2240 80 | Calidad y costo | POR ITEM | 14/03/2022 |  | 14:30 |  | CD-73 | VERONICA FANNY BELEN VILLCA | CESAR ROCHA ZANGA
2022 | CD-73 |  | COTIZACION | FEBRERO | 2022-02-24 | CO3- EDDY PACHECO | 34200 | PRODUCTOS QUIMICOS | PLANTA CONCENTRADORA | JORGE IGOR QUINTANILLA DEHNER | EMC-PCPL-020/2022 | 2022-03-04 | MARZO | 164 | BIEN | CLQ-22-CD-73/2022 ADQUISICION DE RESINA EPOXICA, VULCANIZANTE Y CATALIZADOR | 134547 | 2 | PEGAMENTO VULCAN IZANTE | 100 | Piezas |  | Calidad y costo | POR ITEM | 14/03/2022 |  | 14:30 |  | CD-73 | VERONICA FANNY BELEN VILLCA | CESAR ROCHA ZANGA
2022 | CD-73 |  | COTIZACION | FEBRERO | 2022-02-24 | CO3- EDDY PACHECO | 34200 | PRODUCTOS QUIMICOS | PLANTA CONCENTRADORA | JORGE IGOR QUINTANILLA DEHNER | EMC-PCPL-020/2022 | 2022-03-04 | MARZO | 164 | BIEN | CLQ-22-CD-73/2022 ADQUISICION DE RESINA EPOXICA, VULCANIZANTE Y CATALIZADOR | 134547 | 3 | CATALIZADOR O ENDUREZEDOR | 100 | Piezas |  | Calidad y costo | POR ITEM | 14/03/2022 |  | 14:30 |  | CD-73 | VERONICA FANNY BELEN VILLCA | CESAR ROCHA ZANGA
2022 | CD-74 |  | COTIZACION | FEBRERO | 2022-02-24 | CO3- EDDY PACHECO | 25900 | SERVICIOS MANUALES | PLANTA CONCENTRADORA | JORGE IGOR QUINTANILLA DEHNER | EMC-PCPL-018/2022 | 2022-03-04 | MARZO | 165 | BIEN | CLQ-22-CD-74/2022 TRABAJOS CON TERCEROS | 60000 | 1 | Construcción de 40 pisos Greating | 40 | Piezas | Greating, tipo: 2G 2000 X 1000 MM - Pletina de 1. 1/4" x 1/8" - Fierro: ¼" - Pintado anticorrosivo FASE I (DOCUMENTOS CUMPLE Y NO CUMPLE) (FOTOCOPIAS) - Cedula de identidad del representante legal o propietario (actualizado) - Certificación de actualización de matrícula de comercio/registro FUNDEMPRESA (actualizado) - Número de identificación tributaria (actualizado) NOTA El incumplimiento de presentación de cualquiera de los documentos mencionados se descalificará del proceso, FAS ll (VALORACIÓN TÉCNICA) A) Calidad (80%) a. Hoja de especificaciones técnicas (material, tiempo d entrega planos) 40% b. Certificados de calidad basados según NORMA NACIONAL E INTERNACIONAL 20% c. Servicio post venta 20% B) Costo (20%) | Calidad y costo | Por el total | 14/03/2022 |  | 14:30 |  | CD-74 | VERONICA FANNY BELEN VILLCA | CESAR ROCHA ZANGA
2022 | CD-75 |  | COTIZACION | FEBRERO | 2022-02-24 | CO3- EDDY PACHECO | 25900 | SERVICIOS MANUALES | PLANTA CONCENTRADORA | JORGE IGOR QUINTANILLA DEHNER | EMC-PCPL-019/2022 | 2022-03-04 | MARZO | 166 | BIEN | CLQ-22-CD-75/2022 TRABAJOS CON TERCEROS | 72504.62 | 1 | CONSTRUCCION DE 60 BUFFER-ELEVADORES | 60 | Piezas | Fabricación de 60 buffer elevadores de acero ASTMA36 para los compartimientos de ingreso, salida y cilindro FASE I (DOCUMENTOS CUMPLE Y NO CUMPLE) (FOTOCOPIAS) Cedula de identidad del representante legal o propietario (actualizado) Certificación de actualización de matrícula de comercio/registro FUNDEMPRESA (actualizado) Número de identificación tributaria (actualizado) NOTA. - El incumplimiento de presentación de cualquiera de los documentos mencionados se descalificará del proceso. FASE ll (VALORACIÓN TÉCNICA) A) Calidad (80%) a. Hoja de especificaciones técnicas (material, tiempo de entrega, planos) 40% b. Certificados de calidad basados según NORMA NACIONAL E INTERNACIONAL 10% c. Visita previa a la cotización (20%) d. Servicio post venta 10% FASE III B Costo 20% | Calidad y costo | Por el total | 14/03/2022 |  | 14:30 |  | CD-75 | VERONICA FANNY BELEN VILLCA | CESAR ROCHA ZANGA
2022 | CD-79 |  | COTIZACION | MARZO | 2022-03-02 | CO3- EDDY PACHECO | 34200 | PRODUCTOS QUIMICOS | ALMACEN-PLANIFICACION DE MATERIALES | VICTOR JORGE CASTRO GONZALES | EMC/ADQ-ALM. 005/2022 | 2022-03-04 | MARZO | 179 | BIEN | CLQ-22-CD-79/2022 ADQUISICION DE GASES INDUSTRIALES Y DE LABORATORIO (OXIGENO Y ACETILENO) | 136295 | 1 | OXIGENO INDUSTRIAL (M3) | 2000 | M3 | TERMINOS DE REFERENCIA -2100 M3 de OXIGENO INDUSTRIAL (consumo estimado), para trabajos en soldadura y corte en las diferentes secciones de la Empresa. -980 Kg de ACETILENO INDUSTRIAL (consumo estimado), para trabajos en soldadura y corte de materiales ferrosos en las diferentes secciones de la Empresa. -72 M3 DE ACETILENO USO EN EQUIPOS DE LABORATORIO (consumo estimado) para trabajos de soldadura y uso en equipos pesados en operación. El ofertante debe presentar obligatoriamente: 1. EMPRESA: -Registro FUNDEMPRESA (Fotocopia) -Número de Identificación tributaria NIT (fotocopia) -Contar con los permisos de transporte de gases industriales 2.EXPERlENClA -Se requiere que la empresa cuente como mínimo con 3 Ordenes o Contratos de provisión a empresas en áreas rurales o mineras en el área de venta de gases industriales. CONDICIONES ADICIONALES • Las entregas serán de acuerdo a requerimiento durante la gestión 2022, a contrato abierto (las entregas finalizan hasta fecha 15/12/2022 pudiéndose no llegar a completar la cantidad estimada o caso contrario si llegan a la cantidad o valor antes del cierre de gestión). • El precio del recargue debe incluir el servicio de mantenimiento de cilindros. • El recojo y la entrega de cilindros debe ser en Almacenes de la Empresa Minera Colquiri. • La empresa proponente se hace responsable de cualquier daño o perdida de los bienes. • No se aceptan subcontrataciones. El plazo de prestación de servicios es de acuerdo a requerimiento y las entregas no deberán superar los 5 días calendarios desde el recojo de cilindros de Almacén Empresa minera Colquiri. | Calidad, propuesta tecnica y costo | Por el total | 14/03/2022 |  | 14:30 |  | CD-79 | MARTÍN FERNANDO MOSCOSO CESPEDES | JUDITH ARGHATA CHAMBI
2022 | CD-79 |  | COTIZACION | MARZO | 2022-03-02 | CO3- EDDY PACHECO | 34200 | PRODUCTOS QUIMICOS | ALMACEN-PLANIFICACION DE MATERIALES | VICTOR JORGE CASTRO GONZALES | EMC/ADQ-ALM. 005/2022 | 2022-03-04 | MARZO | 179 | BIEN | CLQ-22-CD-79/2022 ADQUISICION DE GASES INDUSTRIALES Y DE LABORATORIO (OXIGENO Y ACETILENO) | 136295 | 2 | ACETILENO INDUSTRIAL (KG) | 700 | Kg |  | Calidad y costo | Por el total | 14/03/2022 |  | 14:30 |  | CD-79 | MARTÍN FERNANDO MOSCOSO CESPEDES | JUDITH ARGHATA CHAMBI
2022 | CD-79 |  | COTIZACION | MARZO | 2022-03-02 | CO3- EDDY PACHECO | 34200 | PRODUCTOS QUIMICOS | ALMACEN-PLANIFICACION DE MATERIALES | VICTOR JORGE CASTRO GONZALES | EMC/ADQ-ALM. 005/2022 | 2022-03-04 | MARZO | 179 | BIEN | CLQ-22-CD-79/2022 ADQUISICION DE GASES INDUSTRIALES Y DE LABORATORIO (OXIGENO Y ACETILENO) | 136295 | 3 | ACETILENO P/LABORATORIO (KG) | 133 | Kg |  | Calidad y costo | Por el total | 14/03/2022 |  | 14:30 |  | CD-79 | MARTÍN FERNANDO MOSCOSO CESPEDES | JUDITH ARGHATA CHAMBI
2022 | CD-69 |  | COTIZACION | FEBRERO | 2022-02-24 | CO3- EDDY PACHECO | 34600 | PRODUCTOS METÁLICOS | INGENIERIA Y PLANIFICACION | HILARION PEÑARANDA COLQUE | CMB/EMC/O.CIV-ADQ/013/2022 | 2022-03-04 | MARZO | 154 | BIEN | CLQ-22-CD-69/2022 ADQUISICION DE "PRODUCTOS METALICOS" | 198197.83 | 1 | Acero corrugado de Construcción 1/4" (6mm) | 600 | Barra | Industria Colombiana, chileno, brasilero o similar Industria Ecuatoriana o similar Industria China, India o similar Se requiere garantía a primer requerimiento | Calidad, propuesta tecnica y costo | Por el total | 14/03/2022 |  | 14:30 |  | CD-69 | MARTÍN FERNANDO MOSCOSO CESPEDES | EDMY MAGNE GUTIERREZ
2022 | CD-69 |  | COTIZACION | FEBRERO | 2022-02-24 | CO3- EDDY PACHECO | 34600 | PRODUCTOS METÁLICOS | INGENIERIA Y PLANIFICACION | HILARION PEÑARANDA COLQUE | CMB/EMC/O.CIV-ADQ/013/2022 | 2022-03-04 | MARZO | 154 | BIEN | CLQ-22-CD-69/2022 ADQUISICION DE "PRODUCTOS METALICOS" | 198197.83 | 2 | Acero corrugado de Construcción 3/8" (10mm) | 600 | Barra |  | Calidad, propuesta tecnica y costo | Por el total | 14/03/2022 |  | 14:30 |  | CD-69 | MARTÍN FERNANDO MOSCOSO CESPEDES | EDMY MAGNE GUTIERREZ
2022 | CD-69 |  | COTIZACION | FEBRERO | 2022-02-24 | CO3- EDDY PACHECO | 34600 | PRODUCTOS METÁLICOS | INGENIERIA Y PLANIFICACION | HILARION PEÑARANDA COLQUE | CMB/EMC/O.CIV-ADQ/013/2022 | 2022-03-04 | MARZO | 154 | BIEN | CLQ-22-CD-69/2022 ADQUISICION DE "PRODUCTOS METALICOS" | 198197.83 | 3 | Acero corrugado de Construcción 1/2" (12mm) | 600 | Barra |  | Calidad, propuesta tecnica y costo | Por el total | 14/03/2022 |  | 14:30 |  | CD-69 | MARTÍN FERNANDO MOSCOSO CESPEDES | EDMY MAGNE GUTIERREZ
2022 | CD-69 |  | COTIZACION | FEBRERO | 2022-02-24 | CO3- EDDY PACHECO | 34600 | PRODUCTOS METÁLICOS | INGENIERIA Y PLANIFICACION | HILARION PEÑARANDA COLQUE | CMB/EMC/O.CIV-ADQ/013/2022 | 2022-03-04 | MARZO | 154 | BIEN | CLQ-22-CD-69/2022 ADQUISICION DE "PRODUCTOS METALICOS" | 198197.83 | 4 | Acero corrugado de Construcción 5/8" (16mm) | 300 | Barra |  | Calidad, propuesta tecnica y costo | Por el total | 14/03/2022 |  | 14:30 |  | CD-69 | MARTÍN FERNANDO MOSCOSO CESPEDES | EDMY MAGNE GUTIERREZ
2022 | CD-69 |  | COTIZACION | FEBRERO | 2022-02-24 | CO3- EDDY PACHECO | 34600 | PRODUCTOS METÁLICOS | INGENIERIA Y PLANIFICACION | HILARION PEÑARANDA COLQUE | CMB/EMC/O.CIV-ADQ/013/2022 | 2022-03-04 | MARZO | 154 | BIEN | CLQ-22-CD-69/2022 ADQUISICION DE "PRODUCTOS METALICOS" | 198197.83 | 5 | Clavo de calamina 2 1/2" | 200 | Kg |  | Calidad, propuesta tecnica y costo | Por el total | 14/03/2022 |  | 14:30 |  | CD-69 | MARTÍN FERNANDO MOSCOSO CESPEDES | EDMY MAGNE GUTIERREZ
2022 | CD-69 |  | COTIZACION | FEBRERO | 2022-02-24 | CO3- EDDY PACHECO | 34600 | PRODUCTOS METÁLICOS | INGENIERIA Y PLANIFICACION | HILARION PEÑARANDA COLQUE | CMB/EMC/O.CIV-ADQ/013/2022 | 2022-03-04 | MARZO | 154 | BIEN | CLQ-22-CD-69/2022 ADQUISICION DE "PRODUCTOS METALICOS" | 198197.83 | 6 | Clavos de acero 4" | 20 | Kg |  | Calidad, propuesta tecnica y costo | Por el total | 14/03/2022 |  | 14:30 |  | CD-69 | MARTÍN FERNANDO MOSCOSO CESPEDES | EDMY MAGNE GUTIERREZ
2022 | CD-69 |  | COTIZACION | FEBRERO | 2022-02-24 | CO3- EDDY PACHECO | 34600 | PRODUCTOS METÁLICOS | INGENIERIA Y PLANIFICACION | HILARION PEÑARANDA COLQUE | CMB/EMC/O.CIV-ADQ/013/2022 | 2022-03-04 | MARZO | 154 | BIEN | CLQ-22-CD-69/2022 ADQUISICION DE "PRODUCTOS METALICOS" | 198197.83 | 7 | Alambre alvanizado No. 16 | 20 | Kg |  | Calidad, propuesta tecnica y costo | Por el total | 14/03/2022 |  | 14:30 |  | CD-69 | MARTÍN FERNANDO MOSCOSO CESPEDES | EDMY MAGNE GUTIERREZ
2022 | CD-69 |  | COTIZACION | FEBRERO | 2022-02-24 | CO3- EDDY PACHECO | 34600 | PRODUCTOS METÁLICOS | INGENIERIA Y PLANIFICACION | HILARION PEÑARANDA COLQUE | CMB/EMC/O.CIV-ADQ/013/2022 | 2022-03-04 | MARZO | 154 | BIEN | CLQ-22-CD-69/2022 ADQUISICION DE "PRODUCTOS METALICOS" | 198197.83 | 8 | Tubería FG 2" | 50 | Barra |  | Calidad, propuesta tecnica y costo | Por el total | 14/03/2022 |  | 14:30 |  | CD-69 | MARTÍN FERNANDO MOSCOSO CESPEDES | EDMY MAGNE GUTIERREZ
2022 | CD-69 |  | COTIZACION | FEBRERO | 2022-02-24 | CO3- EDDY PACHECO | 34600 | PRODUCTOS METÁLICOS | INGENIERIA Y PLANIFICACION | HILARION PEÑARANDA COLQUE | CMB/EMC/O.CIV-ADQ/013/2022 | 2022-03-04 | MARZO | 154 | BIEN | CLQ-22-CD-69/2022 ADQUISICION DE "PRODUCTOS METALICOS" | 198197.83 | 9 | Tubería FG 1 1/2" | 50 | Barra |  | Calidad, propuesta tecnica y costo | Por el total | 14/03/2022 |  | 14:30 |  | CD-69 | MARTÍN FERNANDO MOSCOSO CESPEDES | EDMY MAGNE GUTIERREZ
2022 | CD-69 |  | COTIZACION | FEBRERO | 2022-02-24 | CO3- EDDY PACHECO | 34600 | PRODUCTOS METÁLICOS | INGENIERIA Y PLANIFICACION | HILARION PEÑARANDA COLQUE | CMB/EMC/O.CIV-ADQ/013/2022 | 2022-03-04 | MARZO | 154 | BIEN | CLQ-22-CD-69/2022 ADQUISICION DE "PRODUCTOS METALICOS" | 198197.83 | 10 | Tubería FG 1" | 50 | Barra |  | Calidad, propuesta tecnica y costo | Por el total | 14/03/2022 |  | 14:30 |  | CD-69 | MARTÍN FERNANDO MOSCOSO CESPEDES | EDMY MAGNE GUTIERREZ
2022 | CD-69 |  | COTIZACION | FEBRERO | 2022-02-24 | CO3- EDDY PACHECO | 34600 | PRODUCTOS METÁLICOS | INGENIERIA Y PLANIFICACION | HILARION PEÑARANDA COLQUE | CMB/EMC/O.CIV-ADQ/013/2022 | 2022-03-04 | MARZO | 154 | BIEN | CLQ-22-CD-69/2022 ADQUISICION DE "PRODUCTOS METALICOS" | 198197.83 | 11 | Tubería FG 1/2" | 100 | Barra |  | Calidad, propuesta tecnica y costo | Por el total | 14/03/2022 |  | 14:30 |  | CD-69 | MARTÍN FERNANDO MOSCOSO CESPEDES | EDMY MAGNE GUTIERREZ
2022 | CD-69 |  | COTIZACION | FEBRERO | 2022-02-24 | CO3- EDDY PACHECO | 34600 | PRODUCTOS METÁLICOS | INGENIERIA Y PLANIFICACION | HILARION PEÑARANDA COLQUE | CMB/EMC/O.CIV-ADQ/013/2022 | 2022-03-04 | MARZO | 154 | BIEN | CLQ-22-CD-69/2022 ADQUISICION DE "PRODUCTOS METALICOS" | 198197.83 | 12 | Tubería FG 3/4" | 50 | Barra |  | Calidad, propuesta tecnica y costo | Por el total | 14/03/2022 |  | 14:30 |  | CD-69 | MARTÍN FERNANDO MOSCOSO CESPEDES | EDMY MAGNE GUTIERREZ
2022 | CD-69 |  | COTIZACION | FEBRERO | 2022-02-24 | CO3- EDDY PACHECO | 34600 | PRODUCTOS METÁLICOS | INGENIERIA Y PLANIFICACION | HILARION PEÑARANDA COLQUE | CMB/EMC/O.CIV-ADQ/013/2022 | 2022-03-04 | MARZO | 154 | BIEN | CLQ-22-CD-69/2022 ADQUISICION DE "PRODUCTOS METALICOS" | 198197.83 | 13 | Plancha de Acero 1/8" (3mm) | 10 | Hoja |  | Calidad, propuesta tecnica y costo | Por el total | 14/03/2022 |  | 14:30 |  | CD-69 | MARTÍN FERNANDO MOSCOSO CESPEDES | EDMY MAGNE GUTIERREZ
2022 | CD-69 |  | COTIZACION | FEBRERO | 2022-02-24 | CO3- EDDY PACHECO | 34600 | PRODUCTOS METÁLICOS | INGENIERIA Y PLANIFICACION | HILARION PEÑARANDA COLQUE | CMB/EMC/O.CIV-ADQ/013/2022 | 2022-03-04 | MARZO | 154 | BIEN | CLQ-22-CD-69/2022 ADQUISICION DE "PRODUCTOS METALICOS" | 198197.83 | 14 | Plancha de Acero 2mm | 10 | Hoja |  | Calidad, propuesta tecnica y costo | Por el total | 14/03/2022 |  | 14:30 |  | CD-69 | MARTÍN FERNANDO MOSCOSO CESPEDES | EDMY MAGNE GUTIERREZ
2022 | CD-69 |  | COTIZACION | FEBRERO | 2022-02-24 | CO3- EDDY PACHECO | 34600 | PRODUCTOS METÁLICOS | INGENIERIA Y PLANIFICACION | HILARION PEÑARANDA COLQUE | CMB/EMC/O.CIV-ADQ/013/2022 | 2022-03-04 | MARZO | 154 | BIEN | CLQ-22-CD-69/2022 ADQUISICION DE "PRODUCTOS METALICOS" | 198197.83 | 15 | Plancha estriada 3mm. (3.0x1.20) m | 10 | Hoja |  | Calidad, propuesta tecnica y costo | Por el total | 14/03/2022 |  | 14:30 |  | CD-69 | MARTÍN FERNANDO MOSCOSO CESPEDES | EDMY MAGNE GUTIERREZ
2022 | CD-93 |  | COTIZACION | MARZO | 2022-03-09 | CO3- EDDY PACHECO | 24120 | MANTENIMIENTO Y REPARACION DE MAQUINARIA Y EQUIPOS | MANTENIMIENTO Y SERVICIOS | PERCY BORIS ROJAS BILBAO | ADQ.MANTTO Y SERV. 23/2022 | 2022-03-17 | MARZO | 205 | SERVICIO | CLQ-22-CD-93/2022 SERVICIO DE BALANCEO DINAMICO DEL VENTILADOR DE 150 HP DE LA CHIMENEA ANITA DE LA EMPRESA MINERA COLQUIRI (MODALIDAD DE CONTRATACION DIRECTA) | 9500 | 1 | Balanceo Dinámico ventilador de 150 HP (16 alabes) de la Chimenea Anita | 1 | Glb | CONDICIONES TECNICAS Ventilador axial Potencia de motor eléctrico de 150 HP Proceso de trabajo • Arenado rodete y aspas • Balanceo dinámico de rodete y aspas • Transporte de recojo y entrega de ventilador balanceado en la E.M.C. • El trabajo de balanceo dinámico de las piezas se debe realizar de acuerdo a procedimientos y normas técnicas. • Proceder a un informe del balanceo dinámico. CONDICIONES ADICIONALES • Plazo de entrega 5 días calendario • Experiencia de trabajo mínimo de 3 años en balanceo. • Garantía de funcionamiento mínima de 1 año. • Entrega en la Empresa Minera Colquiri. | Calidad, propuesta tecnica y costo | Por el total | 24/03/2022 |  | 14:30 |  | CD-93 | JAQUELINE DURAN COSSIO | OSCAR MIRANDA ROMERO
2022 | CD-89 |  | COTIZACION | MARZO | 2022-03-10 | CO3- EDDY PACHECO | 43700 | OTRAS MAQUINARIAS Y EQUIPO | MANTENIMIENTO Y SERVICIOS | PERCY BORIS ROJAS BILBAO | ADQ.MANTTO Y SERV. 19/2022 | 2022-03-17 | MARZO | 200 | BIEN | CLQ-22-CD-89/2022 ADQUISICION DE MOTOR DEUTZ PARA EQUIPOS DE BAJO PERFIL DE LA EMPRESA MINERA COLQUIRI (MODALIDAD DE CONTRATACION DIRECTA) | 410640 | 1 | MOTOR DIESEL DEUTZ MOD. F4L912W | 1 | Pieza | CONDICIONES TECNICAS MOTOR DIESEL DEUTZ MOD. F4L912W N° cilindros: 4 Oficio/Carrera: 102/132 Cilindrada: 4,31 Régimen nominal máximo: 2500 Potencia según ISO : 54/46 Par max: 247 Mínimo ralentí: 650 Procedencia: Preferentemente americano MOTOR DIESEL DEUTZ MOD. BF4M1013EC N° cilindros: 4 Cilindrada: 4,8 Régimen nominal máximo: 2300 Potencia Max. 118 Kw Par max: 577 Nm Procedencia: Preferentemente americano CONDICIONES ADICIONALES • Debe contar con certificados y pruebas de calidad • Manual de partes y reparación de motor • Plazo de entrega: 120 días calendario • Lugar de entrega: Almacenes de la Empresa Minera Colquiri. • Garantía mínima de 1 año | Calidad, propuesta tecnica y costo | POR ITEM | 24/03/2022 |  | 14:30 |  | CD-57 | JAQUELINE DURAN COSSIO | CESAR ROCHA ZANGA
2022 | CD-89 |  | COTIZACION | MARZO | 2022-03-10 | CO3- EDDY PACHECO | 43700 | OTRAS MAQUINARIAS Y EQUIPO | MANTENIMIENTO Y SERVICIOS | PERCY BORIS ROJAS BILBAO | ADQ.MANTTO Y SERV. 19/2022 | 2022-03-17 | MARZO | 200 | BIEN | CLQ-22-CD-89/2022 ADQUISICION DE MOTOR DEUTZ PARA EQUIPOS DE BAJO PERFIL DE LA EMPRESA MINERA COLQUIRI (MODALIDAD DE CONTRATACION DIRECTA) | 410640 | 2 | MOTOR DIESEL DEUTZ MOD. BF4M1013EC | 1 | Pieza |  | Calidad, propuesta tecnica y costo | POR ITEM | 24/03/2022 |  | 14:30 |  | CD-57 | JAQUELINE DURAN COSSIO | CESAR ROCHA ZANGA
2022 | CD-97 |  | COTIZACION | MARZO | 2022-03-10 | CO3- EDDY PACHECO | 34800 | HERRAMIENTAS MENORES | MINA | MARIO LIMA CAYETANO | ADQ/MINA-020/2022 | 2022-03-17 | MARZO | 208 | BIEN | CLQ-22-CD-97/2022 ADQUISICION DE FLEXOMETRO DE 10m, Y 5m. | 14070 | 1 | FLEXOMETRO DE 10 M. - Cinta ancha que permite mayor extensión. - Ancho de 32 mm (1 11/4") - Impresa por ambos lados, recubierta de laca para máxima duración - Números grandes de fácil lectura - Gancho doble que facilita la medición por ambos lados - Carcasa resistente a impacto | 50 | Piezas | • Calidad del Producto: El proponente deberá adjuntar en la cotización, certificados avalados de calidad del(os) producto(s), si corresponde. • Tiempo de Entrega: 30 días • Lugar de Entrega: La entrega deberá ser en Almacenes de la E.M.C. • Validez de la cotización: Mínima de 60 días calendario Presentación de las Cotizaciones: Las cotizaciones deberán estar debidamente selladas y firmadas. | Calidad, propuesta tecnica y costo | Por el total | 24/03/2022 |  | 14:30 |  | CD-57 | JAQUELINE DURAN COSSIO | CESAR ROCHA ZANGA
2022 | CD-97 |  | COTIZACION | MARZO | 2022-03-10 | CO3- EDDY PACHECO | 34800 | HERRAMIENTAS MENORES | MINA | MARIO LIMA CAYETANO | ADQ/MINA-020/2022 | 2022-03-17 | MARZO | 208 | BIEN | CLQ-22-CD-97/2022 ADQUISICION DE FLEXOMETRO DE 10m, Y 5m. | 14070 | 2 | FLEXOMETRO DE 5 M. - Cinta ancha que permite mayor extensión. - Ancho de 19 mm (3/4") - Impresa por ambos lados, recubierta de laca para máxima duración - Números grandes de fácil lectura - Gancho doble que facilita la medición por ambos lados - Carcasa resistente a impacto | 50 | Piezas |  | Calidad, propuesta tecnica y costo | Por el total | 24/03/2022 |  | 14:30 |  | CD-57 | JAQUELINE DURAN COSSIO | CESAR ROCHA ZANGA
2022 | CD-96 |  | COTIZACION | MARZO | 2022-03-10 | CO3- EDDY PACHECO | 34600 | PRODUCTOS METÁLICOS | MINA | MARIO LIMA CAYETANO | ADQ/MINA-021/2022 | 2022-03-17 | MARZO | 209 | BIEN | CLQ-22-CD-96/2022 ADQUISICION CLAVOS Y PERNOS RIELEROS | 182600 | 1 | CLAVO RIELERO 1/2" * 4 , PUNTA CINCEL | 18000 | Piezas | • Calidad del Producto: El proponente deberá adjuntar en la cotización, certificados avalados de calidad del(os) producto(s), si corresponde. • Tiempo de Entrega: 15 días • Lugar de Entrega: La entrega deberá ser en Almacenes de la E.M.C. • Validez de la cotización: Mínima de 60 días calendario Presentación de las Cotizaciones: Las cotizaciones deberán estar debidamente selladas y firmadas. Presentación de muestras: Cada proponente debe enviar junto con su cotización una muestra y descripción del material ofertado. | Calidad, propuesta tecnica y costo | POR ITEM | 24/03/2022 |  | 14:30 |  | CD-57 | JAQUELINE DURAN COSSIO | CESAR ROCHA ZANGA
2022 | CD-96 |  | COTIZACION | MARZO | 2022-03-10 | CO3- EDDY PACHECO | 34600 | PRODUCTOS METÁLICOS | MINA | MARIO LIMA CAYETANO | ADQ/MINA-021/2022 | 2022-03-17 | MARZO | 209 | BIEN | CLQ-22-CD-96/2022 ADQUISICION CLAVOS Y PERNOS RIELEROS | 182600 | 2 | PERNO RIELERO 5/8" * 2 1/2" PARA LINEA CAUVILLE DE 30 LBS | 1400 | Piezas |  | Calidad, propuesta tecnica y costo | POR ITEM | 24/03/2022 |  | 14:30 |  | CD-57 | JAQUELINE DURAN COSSIO | CESAR ROCHA ZANGA
2022 | CD-96 |  | COTIZACION | MARZO | 2022-03-10 | CO3- EDDY PACHECO | 34600 | PRODUCTOS METÁLICOS | MINA | MARIO LIMA CAYETANO | ADQ/MINA-021/2022 | 2022-03-17 | MARZO | 209 | BIEN | CLQ-22-CD-96/2022 ADQUISICION CLAVOS Y PERNOS RIELEROS | 182600 | 3 | PERNO RIELERO 3/4" * 3" PARA LINEA CAUVILLE DE 60 LBS | 1400 | Piezas |  | Calidad, propuesta tecnica y costo | POR ITEM | 24/03/2022 |  | 14:30 |  | CD-57 | JAQUELINE DURAN COSSIO | CESAR ROCHA ZANGA
2022 | CD-99 |  | COTIZACION | MARZO | 2022-03-21 | CO3- EDDY PACHECO | 43700 | OTRAS MAQUINARIAS Y EQUIPO | MANTENIMIENTO Y SERVICIOS | PERCY BORIS ROJAS BILBAO | ADQ.MANTTO Y SERV. 26/2022 | 2022-03-22 | MARZO | 223 | BIEN | CLQ-22-CD-99/2022 ADQUISICION DE EXTRACTORES DE RODAMIENTOS PARA LA SECCION DE MANTENIMIENTO Y SERVICIOS DE LA EMPRESA MINERA COLQUIRI (MODALIDAD DE CONTRATACION DIRECTA) | 209530 | 1 | CALENTADORES DE INDUCCION, TIH 030M/220V/50HZ (o equivalente) | 1 | Piezas | Plazo de entrega: 45 días calendario Manuales: debe contar con ficha técnica Lugar de entrega: Almacenes de la Empresa Minera Colquiri. Garantía mínima de 1 año | Calidad, propuesta tecnica y costo | POR ITEM | 30/03/2022 |  | 14:30 |  | CD-99 | VERONICA FANNY BELEN VILLCA | OSCAR MIRANDA ROMERO
2022 | CD-99 |  | COTIZACION | MARZO | 2022-03-21 | CO3- EDDY PACHECO | 43700 | OTRAS MAQUINARIAS Y EQUIPO | MANTENIMIENTO Y SERVICIOS | PERCY BORIS ROJAS BILBAO | ADQ.MANTTO Y SERV. 26/2022 | 2022-03-22 | MARZO | 223 | BIEN | CLQ-22-CD-99/2022 ADQUISICION DE EXTRACTORES DE RODAMIENTOS PARA LA SECCION DE MANTENIMIENTO Y SERVICIOS DE LA EMPRESA MINERA COLQUIRI (MODALIDAD DE CONTRATACION DIRECTA) | 209530 | 2 | EXTRACTORES HIDRAULICOS, CK-61N3H (o equivalente) | 2 | Piezas |  | Calidad, propuesta tecnica y costo | POR ITEM | 30/03/2022 |  | 14:30 |  | CD-99 | VERONICA FANNY BELEN VILLCA | OSCAR MIRANDA ROMERO
2022 | CD-99 |  | COTIZACION | MARZO | 2022-03-21 | CO3- EDDY PACHECO | 43700 | OTRAS MAQUINARIAS Y EQUIPO | MANTENIMIENTO Y SERVICIOS | PERCY BORIS ROJAS BILBAO | ADQ.MANTTO Y SERV. 26/2022 | 2022-03-22 | MARZO | 223 | BIEN | CLQ-22-CD-99/2022 ADQUISICION DE EXTRACTORES DE RODAMIENTOS PARA LA SECCION DE MANTENIMIENTO Y SERVICIOS DE LA EMPRESA MINERA COLQUIRI (MODALIDAD DE CONTRATACION DIRECTA) | 209530 | 3 | KIT EXTRACTORES MECANICOS, TMMP 10 (o equivalente) | 1 | Piezas |  | Calidad, propuesta tecnica y costo | POR ITEM | 30/03/2022 |  | 14:30 |  | CD-99 | VERONICA FANNY BELEN VILLCA | OSCAR MIRANDA ROMERO
2022 | CD-99 |  | COTIZACION | MARZO | 2022-03-21 | CO3- EDDY PACHECO | 43700 | OTRAS MAQUINARIAS Y EQUIPO | MANTENIMIENTO Y SERVICIOS | PERCY BORIS ROJAS BILBAO | ADQ.MANTTO Y SERV. 26/2022 | 2022-03-22 | MARZO | 223 | BIEN | CLQ-22-CD-99/2022 ADQUISICION DE EXTRACTORES DE RODAMIENTOS PARA LA SECCION DE MANTENIMIENTO Y SERVICIOS DE LA EMPRESA MINERA COLQUIRI (MODALIDAD DE CONTRATACION DIRECTA) | 209530 | 4 | EXTRACTORES MECANICOS, TMMA 80 (o equivalente) | 1 | Piezas |  | Calidad, propuesta tecnica y costo | POR ITEM | 30/03/2022 |  | 14:30 |  | CD-99 | VERONICA FANNY BELEN VILLCA | OSCAR MIRANDA ROMERO
2022 | CD-99 |  | COTIZACION | MARZO | 2022-03-21 | CO3- EDDY PACHECO | 43700 | OTRAS MAQUINARIAS Y EQUIPO | MANTENIMIENTO Y SERVICIOS | PERCY BORIS ROJAS BILBAO | ADQ.MANTTO Y SERV. 26/2022 | 2022-03-22 | MARZO | 223 | BIEN | CLQ-22-CD-99/2022 ADQUISICION DE EXTRACTORES DE RODAMIENTOS PARA LA SECCION DE MANTENIMIENTO Y SERVICIOS DE LA EMPRESA MINERA COLQUIRI (MODALIDAD DE CONTRATACION DIRECTA) | 209530 | 5 | EXTRACTOR HIDRAULICO TMHP 50/320 (juego completo bomba, manguera, manómetro y extractor de tres garras) o similar. | 1 | Piezas |  | Calidad, propuesta tecnica y costo | POR ITEM | 30/03/2022 |  | 14:30 |  | CD-99 | VERONICA FANNY BELEN VILLCA | EUFREDO GILBERTO ZANGA MATIAS
2022 | CD-100 |  | COTIZACION | MARZO | 2022-03-17 | CO3- EDDY PACHECO | 39700 | MATERIAL ELECTRICO | PLANTA CONCENTRADORA | JORGE IGOR QUINTANILLA DEHNE | EMC-PCPL-025-2022 | 2022-03-22 | MARZO | 220 | BIEN | CLQ-22-CD-100/2022 ADQUISICION DE INSTRUMENTOS DE MEDICION | 52000 | 1 | Detector de caudal másico - Tipo de conexión eléctrica: Conector M12 - Tensión de alimentación de salida: 18-30 VDC; 1 x Switch PNP - Pantalla: Digital - Rango de medición de caudal líquidos: -20 a 85 0 C; 0.03 a 3m/s - Conexión al proceso: Rosca NPT 1/2 Macho; 316L - Longitud de inserción: Diámetro de 50mm, 6mm | 1 | Piezas |  | Calidad y costo | Por el total | 30/03/2022 |  | 14:30 |  | CD-100 | VERONICA FANNY BELEN VILLCA | EUFREDO GILBERTO ZANGA MATIAS
2022 | CD-100 |  | COTIZACION | MARZO | 2022-03-17 | CO3- EDDY PACHECO | 39700 | MATERIAL ELECTRICO | PLANTA CONCENTRADORA | JORGE IGOR QUINTANILLA DEHNE | EMC-PCPL-025-2022 | 2022-03-22 | MARZO | 220 | BIEN | CLQ-22-CD-100/2022 ADQUISICION DE INSTRUMENTOS DE MEDICION | 52000 | 2 | Sensor de Presión - Tipo de salida: PNP + 4-20mA, 10-Link, 4-hilos - Pantalla: Digital - Rango medición de presión: O a 150psi - Conexión al proceso: Rosca ASME MNPT 1/4; 3mm; 316L - Conexión eléctrica: Cable 5m, Grado de protección: IP66 NEMA Tipo 4X | 4 | Piezas |  | Calidad y costo | Por el total | 30/03/2022 |  | 14:30 |  | CD-100 | VERONICA FANNY BELEN VILLCA | EUFREDO GILBERTO ZANGA MATIAS
2022 | CD-100 |  | COTIZACION | MARZO | 2022-03-17 | CO3- EDDY PACHECO | 39700 | MATERIAL ELECTRICO | PLANTA CONCENTRADORA | JORGE IGOR QUINTANILLA DEHNE | EMC-PCPL-025-2022 | 2022-03-22 | MARZO | 220 | BIEN | CLQ-22-CD-100/2022 ADQUISICION DE INSTRUMENTOS DE MEDICION | 52000 | 3 | Sensor de Presión - Tipo de salida: PNP + 4-20mA, 10-Link, 4-hilos - Pantalla: Digital - Rango medición de presión: O a 6000psi - Conexión al proceso: Rosca ASME MNPT 1/4; 3mm; 316L - Conexión eléctrica: Cable 5m, - Grado de protección: IP66 NEMA Tipo 4X, | 4 | Piezas |  | Calidad y costo | Por el total | 30/03/2022 |  | 14:30 |  | CD-100 | VERONICA FANNY BELEN VILLCA | EUFREDO GILBERTO ZANGA MATIAS
2022 | CD-100 |  | COTIZACION | MARZO | 2022-03-17 | CO3- EDDY PACHECO | 39700 | MATERIAL ELECTRICO | PLANTA CONCENTRADORA | JORGE IGOR QUINTANILLA DEHNE | EMC-PCPL-025-2022 | 2022-03-22 | MARZO | 220 | BIEN | CLQ-22-CD-100/2022 ADQUISICION DE INSTRUMENTOS DE MEDICION | 52000 | 4 | Sensor de nivel (medición por radar) - Tipo de salida: 4-20mA; 2-Hilos - Tensión de alimentación por lazo: 24 VDC - Rango de medición: 8 metros (líquido) -40 a 60 0C - Conexión a proceso lateral: Rosca ASME MNPT 1; PVDF; FNPT ½ - Conexión a proceso frontal; Material: Rosca ASMA MNPT 1-1/2"; PVDF - Longitud del cable: 10m | 1 | Piezas |  | Calidad y costo | Por el total | 30/03/2022 |  | 14:30 |  | CD-100 | VERONICA FANNY BELEN VILLCA | EUFREDO GILBERTO ZANGA MATIAS
2022 |  |  | COTIZACION | FEBRERO | 2022-02-15 | CO3- EDDY PACHECO | 39800 | OTROS REPUESTOS Y ACCESORIOS | PLANTA CONCENTRADORA | JORGE IGOR QUINTANILLA DEHNE | EMC-PCPL-016/2022 | 2022-02-17 | FEBRERO | 127 | BIEN | CLQ-22-CD-57/2022 ADQUISICION DE SOLERAS EN ACERO CROMO MOLIBDENO PARA MOLINO COMESA 6ʼX10ʼ | 271249.72 | 8 | TUERCA DE M33 (1,1/4") CON VOLANDA PLANA | 190 | Piezas |  | Calidad y costo | Por el total | 24/02/2022 |  | 14:30 |  | CD-57 | JAQUELINE DURAN COSSIO | CESAR ROCHA ZANGA
2022 |  |  | COTIZACION | FEBRERO | 2022-02-15 | CO3- EDDY PACHECO | 39800 | OTROS REPUESTOS Y ACCESORIOS | PLANTA CONCENTRADORA | JORGE IGOR QUINTANILLA DEHNE | EMC-PCPL-016/2022 | 2022-02-17 | FEBRERO | 127 | BIEN | CLQ-22-CD-57/2022 ADQUISICION DE SOLERAS EN ACERO CROMO MOLIBDENO PARA MOLINO COMESA 6ʼX10ʼ | 271249.72 | 8 | TUERCA DE M33 (1,1/4") CON VOLANDA PLANA | 190 | Piezas |  | Calidad y costo | Por el total | 24/02/2022 |  | 14:30 |  | CD-57 | JAQUELINE DURAN COSSIO | CESAR ROCHA ZANGA
2022 |  |  | COTIZACION | FEBRERO | 2022-02-15 | CO3- EDDY PACHECO | 39800 | OTROS REPUESTOS Y ACCESORIOS | PLANTA CONCENTRADORA | JORGE IGOR QUINTANILLA DEHNE | EMC-PCPL-016/2022 | 2022-02-17 | FEBRERO | 127 | BIEN | CLQ-22-CD-57/2022 ADQUISICION DE SOLERAS EN ACERO CROMO MOLIBDENO PARA MOLINO COMESA 6ʼX10ʼ | 271249.72 | 8 | TUERCA DE M33 (1,1/4") CON VOLANDA PLANA | 190 | Piezas |  | Calidad y costo | Por el total | 24/02/2022 |  | 14:30 |  | CD-57 | JAQUELINE DURAN COSSIO | CESAR ROCHA ZANGA
2022 |  |  | COTIZACION | FEBRERO | 2022-02-15 | CO3- EDDY PACHECO | 39800 | OTROS REPUESTOS Y ACCESORIOS | PLANTA CONCENTRADORA | JORGE IGOR QUINTANILLA DEHNE | EMC-PCPL-016/2022 | 2022-02-17 | FEBRERO | 127 | BIEN | CLQ-22-CD-57/2022 ADQUISICION DE SOLERAS EN ACERO CROMO MOLIBDENO PARA MOLINO COMESA 6ʼX10ʼ | 271249.72 | 8 | TUERCA DE M33 (1,1/4") CON VOLANDA PLANA | 190 | Piezas |  | Calidad y costo | Por el total | 24/02/2022 |  | 14:30 |  | CD-57 | JAQUELINE DURAN COSSIO | CESAR ROCHA ZANGA
2022 |  |  | COTIZACION | FEBRERO | 2022-02-15 | CO3- EDDY PACHECO | 39800 | OTROS REPUESTOS Y ACCESORIOS | PLANTA CONCENTRADORA | JORGE IGOR QUINTANILLA DEHNE | EMC-PCPL-016/2022 | 2022-02-17 | FEBRERO | 127 | BIEN | CLQ-22-CD-57/2022 ADQUISICION DE SOLERAS EN ACERO CROMO MOLIBDENO PARA MOLINO COMESA 6ʼX10ʼ | 271249.72 | 8 | TUERCA DE M33 (1,1/4") CON VOLANDA PLANA | 190 | Piezas |  | Calidad y costo | Por el total | 24/02/2022 |  | 14:30 |  | CD-57 | JAQUELINE DURAN COSSIO | CESAR ROCHA ZANGA
2022 |  |  | COTIZACION | FEBRERO | 2022-02-15 | CO3- EDDY PACHECO | 39800 | OTROS REPUESTOS Y ACCESORIOS | PLANTA CONCENTRADORA | JORGE IGOR QUINTANILLA DEHNE | EMC-PCPL-016/2022 | 2022-02-17 | FEBRERO | 127 | BIEN | CLQ-22-CD-57/2022 ADQUISICION DE SOLERAS EN ACERO CROMO MOLIBDENO PARA MOLINO COMESA 6ʼX10ʼ | 271249.72 | 8 | TUERCA DE M33 (1,1/4") CON VOLANDA PLANA | 190 | Piezas |  | Calidad y costo | Por el total | 24/02/2022 |  | 14:30 |  | CD-57 | JAQUELINE DURAN COSSIO | CESAR ROCHA ZANGA
2022 |  |  | COTIZACION | FEBRERO | 2022-02-15 | CO3- EDDY PACHECO | 39800 | OTROS REPUESTOS Y ACCESORIOS | PLANTA CONCENTRADORA | JORGE IGOR QUINTANILLA DEHNE | EMC-PCPL-016/2022 | 2022-02-17 | FEBRERO | 127 | BIEN | CLQ-22-CD-57/2022 ADQUISICION DE SOLERAS EN ACERO CROMO MOLIBDENO PARA MOLINO COMESA 6ʼX10ʼ | 271249.72 | 8 | TUERCA DE M33 (1,1/4") CON VOLANDA PLANA | 190 | Piezas |  | Calidad y costo | Por el total | 24/02/2022 |  | 14:30 |  | CD-57 | JAQUELINE DURAN COSSIO | CESAR ROCHA ZANGA
2022 |  |  | COTIZACION | FEBRERO | 2022-02-15 | CO3- EDDY PACHECO | 39800 | OTROS REPUESTOS Y ACCESORIOS | PLANTA CONCENTRADORA | JORGE IGOR QUINTANILLA DEHNE | EMC-PCPL-016/2022 | 2022-02-17 | FEBRERO | 127 | BIEN | CLQ-22-CD-57/2022 ADQUISICION DE SOLERAS EN ACERO CROMO MOLIBDENO PARA MOLINO COMESA 6ʼX10ʼ | 271249.72 | 8 | TUERCA DE M33 (1,1/4") CON VOLANDA PLANA | 190 | Piezas |  | Calidad y costo | Por el total | 24/02/2022 |  | 14:30 |  | CD-57 | JAQUELINE DURAN COSSIO | CESAR ROCHA ZANGA
2022 |  |  | COTIZACION | FEBRERO | 2022-02-15 | CO3- EDDY PACHECO | 39800 | OTROS REPUESTOS Y ACCESORIOS | PLANTA CONCENTRADORA | JORGE IGOR QUINTANILLA DEHNE | EMC-PCPL-016/2022 | 2022-02-17 | FEBRERO | 127 | BIEN | CLQ-22-CD-57/2022 ADQUISICION DE SOLERAS EN ACERO CROMO MOLIBDENO PARA MOLINO COMESA 6ʼX10ʼ | 271249.72 | 8 | TUERCA DE M33 (1,1/4") CON VOLANDA PLANA | 190 | Piezas |  | Calidad y costo | Por el total | 24/02/2022 |  | 14:30 |  | CD-57 | JAQUELINE DURAN COSSIO | CESAR ROCHA ZANGA
2022 |  |  | COTIZACION | FEBRERO | 2022-02-15 | CO3- EDDY PACHECO | 39800 | OTROS REPUESTOS Y ACCESORIOS | PLANTA CONCENTRADORA | JORGE IGOR QUINTANILLA DEHNE | EMC-PCPL-016/2022 | 2022-02-17 | FEBRERO | 127 | BIEN | CLQ-22-CD-57/2022 ADQUISICION DE SOLERAS EN ACERO CROMO MOLIBDENO PARA MOLINO COMESA 6ʼX10ʼ | 271249.72 | 8 | TUERCA DE M33 (1,1/4") CON VOLANDA PLANA | 190 | Piezas |  | Calidad y costo | Por el total | 24/02/2022 |  | 14:30 |  | CD-57 | JAQUELINE DURAN COSSIO | CESAR ROCHA ZANGA
2022 |  |  | COTIZACION | FEBRERO | 2022-02-15 | CO3- EDDY PACHECO | 39800 | OTROS REPUESTOS Y ACCESORIOS | PLANTA CONCENTRADORA | JORGE IGOR QUINTANILLA DEHNE | EMC-PCPL-016/2022 | 2022-02-17 | FEBRERO | 127 | BIEN | CLQ-22-CD-57/2022 ADQUISICION DE SOLERAS EN ACERO CROMO MOLIBDENO PARA MOLINO COMESA 6ʼX10ʼ | 271249.72 | 8 | TUERCA DE M33 (1,1/4") CON VOLANDA PLANA | 190 | Piezas |  | Calidad y costo | Por el total | 24/02/2022 |  | 14:30 |  | CD-57 | JAQUELINE DURAN COSSIO | CESAR ROCHA ZANGA
2022 |  |  | COTIZACION | FEBRERO | 2022-02-15 | CO3- EDDY PACHECO | 39800 | OTROS REPUESTOS Y ACCESORIOS | PLANTA CONCENTRADORA | JORGE IGOR QUINTANILLA DEHNE | EMC-PCPL-016/2022 | 2022-02-17 | FEBRERO | 127 | BIEN | CLQ-22-CD-57/2022 ADQUISICION DE SOLERAS EN ACERO CROMO MOLIBDENO PARA MOLINO COMESA 6ʼX10ʼ | 271249.72 | 8 | TUERCA DE M33 (1,1/4") CON VOLANDA PLANA | 190 | Piezas |  | Calidad y costo | Por el total | 24/02/2022 |  | 14:30 |  | CD-57 | JAQUELINE DURAN COSSIO | CESAR ROCHA ZANGA
2022 |  |  | COTIZACION | FEBRERO | 2022-02-15 | CO3- EDDY PACHECO | 39800 | OTROS REPUESTOS Y ACCESORIOS | PLANTA CONCENTRADORA | JORGE IGOR QUINTANILLA DEHNE | EMC-PCPL-016/2022 | 2022-02-17 | FEBRERO | 127 | BIEN | CLQ-22-CD-57/2022 ADQUISICION DE SOLERAS EN ACERO CROMO MOLIBDENO PARA MOLINO COMESA 6ʼX10ʼ | 271249.72 | 8 | TUERCA DE M33 (1,1/4") CON VOLANDA PLANA | 190 | Piezas |  | Calidad y costo | Por el total | 24/02/2022 |  | 14:30 |  | CD-57 | JAQUELINE DURAN COSSIO | CESAR ROCHA ZANGA
2022 |  |  | COTIZACION | FEBRERO | 2022-02-15 | CO3- EDDY PACHECO | 39800 | OTROS REPUESTOS Y ACCESORIOS | PLANTA CONCENTRADORA | JORGE IGOR QUINTANILLA DEHNE | EMC-PCPL-016/2022 | 2022-02-17 | FEBRERO | 127 | BIEN | CLQ-22-CD-57/2022 ADQUISICION DE SOLERAS EN ACERO CROMO MOLIBDENO PARA MOLINO COMESA 6ʼX10ʼ | 271249.72 | 8 | TUERCA DE M33 (1,1/4") CON VOLANDA PLANA | 190 | Piezas |  | Calidad y costo | Por el total | 24/02/2022 |  | 14:30 |  | CD-57 | JAQUELINE DURAN COSSIO | CESAR ROCHA ZANGA
2022 |  |  | COTIZACION | FEBRERO | 2022-02-15 | CO3- EDDY PACHECO | 39800 | OTROS REPUESTOS Y ACCESORIOS | PLANTA CONCENTRADORA | JORGE IGOR QUINTANILLA DEHNE | EMC-PCPL-016/2022 | 2022-02-17 | FEBRERO | 127 | BIEN | CLQ-22-CD-57/2022 ADQUISICION DE SOLERAS EN ACERO CROMO MOLIBDENO PARA MOLINO COMESA 6ʼX10ʼ | 271249.72 | 8 | TUERCA DE M33 (1,1/4") CON VOLANDA PLANA | 190 | Piezas |  | Calidad y costo | Por el total | 24/02/2022 |  | 14:30 |  | CD-57 | JAQUELINE DURAN COSSIO | CESAR ROCHA ZANGA
2022 |  |  | COTIZACION | FEBRERO | 2022-02-15 | CO3- EDDY PACHECO | 39800 | OTROS REPUESTOS Y ACCESORIOS | PLANTA CONCENTRADORA | JORGE IGOR QUINTANILLA DEHNE | EMC-PCPL-016/2022 | 2022-02-17 | FEBRERO | 127 | BIEN | CLQ-22-CD-57/2022 ADQUISICION DE SOLERAS EN ACERO CROMO MOLIBDENO PARA MOLINO COMESA 6ʼX10ʼ | 271249.72 | 8 | TUERCA DE M33 (1,1/4") CON VOLANDA PLANA | 190 | Piezas |  | Calidad y costo | Por el total | 24/02/2022 |  | 14:30 |  | CD-57 | JAQUELINE DURAN COSSIO | CESAR ROCHA ZANGA
2022 |  |  | COTIZACION | FEBRERO | 2022-02-15 | CO3- EDDY PACHECO | 39800 | OTROS REPUESTOS Y ACCESORIOS | PLANTA CONCENTRADORA | JORGE IGOR QUINTANILLA DEHNE | EMC-PCPL-016/2022 | 2022-02-17 | FEBRERO | 127 | BIEN | CLQ-22-CD-57/2022 ADQUISICION DE SOLERAS EN ACERO CROMO MOLIBDENO PARA MOLINO COMESA 6ʼX10ʼ | 271249.72 | 8 | TUERCA DE M33 (1,1/4") CON VOLANDA PLANA | 190 | Piezas |  | Calidad y costo | Por el total | 24/02/2022 |  | 14:30 |  | CD-57 | JAQUELINE DURAN COSSIO | CESAR ROCHA ZANGA
2022 |  |  | COTIZACION | FEBRERO | 2022-02-15 | CO3- EDDY PACHECO | 39800 | OTROS REPUESTOS Y ACCESORIOS | PLANTA CONCENTRADORA | JORGE IGOR QUINTANILLA DEHNE | EMC-PCPL-016/2022 | 2022-02-17 | FEBRERO | 127 | BIEN | CLQ-22-CD-57/2022 ADQUISICION DE SOLERAS EN ACERO CROMO MOLIBDENO PARA MOLINO COMESA 6ʼX10ʼ | 271249.72 | 8 | TUERCA DE M33 (1,1/4") CON VOLANDA PLANA | 190 | Piezas |  | Calidad y costo | Por el total | 24/02/2022 |  | 14:30 |  | CD-57 | JAQUELINE DURAN COSSIO | CESAR ROCHA ZANGA
2022 |  |  | COTIZACION | FEBRERO | 2022-02-15 | CO3- EDDY PACHECO | 39800 | OTROS REPUESTOS Y ACCESORIOS | PLANTA CONCENTRADORA | JORGE IGOR QUINTANILLA DEHNE | EMC-PCPL-016/2022 | 2022-02-17 | FEBRERO | 127 | BIEN | CLQ-22-CD-57/2022 ADQUISICION DE SOLERAS EN ACERO CROMO MOLIBDENO PARA MOLINO COMESA 6ʼX10ʼ | 271249.72 | 8 | TUERCA DE M33 (1,1/4") CON VOLANDA PLANA | 190 | Piezas |  | Calidad y costo | Por el total | 24/02/2022 |  | 14:30 |  | CD-57 | JAQUELINE DURAN COSSIO | CESAR ROCHA ZANGA
2022 |  |  | COTIZACION | FEBRERO | 2022-02-15 | CO3- EDDY PACHECO | 39800 | OTROS REPUESTOS Y ACCESORIOS | PLANTA CONCENTRADORA | JORGE IGOR QUINTANILLA DEHNE | EMC-PCPL-016/2022 | 2022-02-17 | FEBRERO | 127 | BIEN | CLQ-22-CD-57/2022 ADQUISICION DE SOLERAS EN ACERO CROMO MOLIBDENO PARA MOLINO COMESA 6ʼX10ʼ | 271249.72 | 8 | TUERCA DE M33 (1,1/4") CON VOLANDA PLANA | 190 | Piezas |  | Calidad y costo | Por el total | 24/02/2022 |  | 14:30 |  | CD-57 | JAQUELINE DURAN COSSIO | CESAR ROCHA ZANGA
2022 |  |  | COTIZACION | FEBRERO | 2022-02-15 | CO3- EDDY PACHECO | 39800 | OTROS REPUESTOS Y ACCESORIOS | PLANTA CONCENTRADORA | JORGE IGOR QUINTANILLA DEHNE | EMC-PCPL-016/2022 | 2022-02-17 | FEBRERO | 127 | BIEN | CLQ-22-CD-57/2022 ADQUISICION DE SOLERAS EN ACERO CROMO MOLIBDENO PARA MOLINO COMESA 6ʼX10ʼ | 271249.72 | 8 | TUERCA DE M33 (1,1/4") CON VOLANDA PLANA | 190 | Piezas |  | Calidad y costo | Por el total | 24/02/2022 |  | 14:30 |  | CD-57 | JAQUELINE DURAN COSSIO | CESAR ROCHA ZANGA
2022 |  |  | COTIZACION | FEBRERO | 2022-02-15 | CO3- EDDY PACHECO | 39800 | OTROS REPUESTOS Y ACCESORIOS | PLANTA CONCENTRADORA | JORGE IGOR QUINTANILLA DEHNE | EMC-PCPL-016/2022 | 2022-02-17 | FEBRERO | 127 | BIEN | CLQ-22-CD-57/2022 ADQUISICION DE SOLERAS EN ACERO CROMO MOLIBDENO PARA MOLINO COMESA 6ʼX10ʼ | 271249.72 | 8 | TUERCA DE M33 (1,1/4") CON VOLANDA PLANA | 190 | Piezas |  | Calidad y costo | Por el total | 24/02/2022 |  | 14:30 |  | CD-57 | JAQUELINE DURAN COSSIO | CESAR ROCHA ZANGA
2022 |  |  | COTIZACION | FEBRERO | 2022-02-15 | CO3- EDDY PACHECO | 39800 | OTROS REPUESTOS Y ACCESORIOS | PLANTA CONCENTRADORA | JORGE IGOR QUINTANILLA DEHNE | EMC-PCPL-016/2022 | 2022-02-17 | FEBRERO | 127 | BIEN | CLQ-22-CD-57/2022 ADQUISICION DE SOLERAS EN ACERO CROMO MOLIBDENO PARA MOLINO COMESA 6ʼX10ʼ | 271249.72 | 8 | TUERCA DE M33 (1,1/4") CON VOLANDA PLANA | 190 | Piezas |  | Calidad y costo | Por el total | 24/02/2022 |  | 14:30 |  | CD-57 | JAQUELINE DURAN COSSIO | CESAR ROCHA ZANGA
2022 |  |  | COTIZACION | FEBRERO | 2022-02-15 | CO3- EDDY PACHECO | 39800 | OTROS REPUESTOS Y ACCESORIOS | PLANTA CONCENTRADORA | JORGE IGOR QUINTANILLA DEHNE | EMC-PCPL-016/2022 | 2022-02-17 | FEBRERO | 127 | BIEN | CLQ-22-CD-57/2022 ADQUISICION DE SOLERAS EN ACERO CROMO MOLIBDENO PARA MOLINO COMESA 6ʼX10ʼ | 271249.72 | 8 | TUERCA DE M33 (1,1/4") CON VOLANDA PLANA | 190 | Piezas |  | Calidad y costo | Por el total | 24/02/2022 |  | 14:30 |  | CD-57 | JAQUELINE DURAN COSSIO | CESAR ROCHA ZANGA
2022 |  |  | COTIZACION | FEBRERO | 2022-02-15 | CO3- EDDY PACHECO | 39800 | OTROS REPUESTOS Y ACCESORIOS | PLANTA CONCENTRADORA | JORGE IGOR QUINTANILLA DEHNE | EMC-PCPL-016/2022 | 2022-02-17 | FEBRERO | 127 | BIEN | CLQ-22-CD-57/2022 ADQUISICION DE SOLERAS EN ACERO CROMO MOLIBDENO PARA MOLINO COMESA 6ʼX10ʼ | 271249.72 | 8 | TUERCA DE M33 (1,1/4") CON VOLANDA PLANA | 190 | Piezas |  | Calidad y costo | Por el total | 24/02/2022 |  | 14:30 |  | CD-57 | JAQUELINE DURAN COSSIO | CESAR ROCHA ZANGA
2022 |  |  | COTIZACION | FEBRERO | 2022-02-15 | CO3- EDDY PACHECO | 39800 | OTROS REPUESTOS Y ACCESORIOS | PLANTA CONCENTRADORA | JORGE IGOR QUINTANILLA DEHNE | EMC-PCPL-016/2022 | 2022-02-17 | FEBRERO | 127 | BIEN | CLQ-22-CD-57/2022 ADQUISICION DE SOLERAS EN ACERO CROMO MOLIBDENO PARA MOLINO COMESA 6ʼX10ʼ | 271249.72 | 8 | TUERCA DE M33 (1,1/4") CON VOLANDA PLANA | 190 | Piezas |  | Calidad y costo | Por el total | 24/02/2022 |  | 14:30 |  | CD-57 | JAQUELINE DURAN COSSIO | CESAR ROCHA ZANGA
2022 |  |  | COTIZACION | FEBRERO | 2022-02-15 | CO3- EDDY PACHECO | 39800 | OTROS REPUESTOS Y ACCESORIOS | PLANTA CONCENTRADORA | JORGE IGOR QUINTANILLA DEHNE | EMC-PCPL-016/2022 | 2022-02-17 | FEBRERO | 127 | BIEN | CLQ-22-CD-57/2022 ADQUISICION DE SOLERAS EN ACERO CROMO MOLIBDENO PARA MOLINO COMESA 6ʼX10ʼ | 271249.72 | 8 | TUERCA DE M33 (1,1/4") CON VOLANDA PLANA | 190 | Piezas |  | Calidad y costo | Por el total | 24/02/2022 |  | 14:30 |  | CD-57 | JAQUELINE DURAN COSSIO | CESAR ROCHA ZANGA
2022 |  |  | COTIZACION | FEBRERO | 2022-02-15 | CO3- EDDY PACHECO | 39800 | OTROS REPUESTOS Y ACCESORIOS | PLANTA CONCENTRADORA | JORGE IGOR QUINTANILLA DEHNE | EMC-PCPL-016/2022 | 2022-02-17 | FEBRERO | 127 | BIEN | CLQ-22-CD-57/2022 ADQUISICION DE SOLERAS EN ACERO CROMO MOLIBDENO PARA MOLINO COMESA 6ʼX10ʼ | 271249.72 | 8 | TUERCA DE M33 (1,1/4") CON VOLANDA PLANA | 190 | Piezas |  | Calidad y costo | Por el total | 24/02/2022 |  | 14:30 |  | CD-57 | JAQUELINE DURAN COSSIO | CESAR ROCHA ZANGA
2022 |  |  | COTIZACION | FEBRERO | 2022-02-15 | CO3- EDDY PACHECO | 39800 | OTROS REPUESTOS Y ACCESORIOS | PLANTA CONCENTRADORA | JORGE IGOR QUINTANILLA DEHNE | EMC-PCPL-016/2022 | 2022-02-17 | FEBRERO | 127 | BIEN | CLQ-22-CD-57/2022 ADQUISICION DE SOLERAS EN ACERO CROMO MOLIBDENO PARA MOLINO COMESA 6ʼX10ʼ | 271249.72 | 8 | TUERCA DE M33 (1,1/4") CON VOLANDA PLANA | 190 | Piezas |  | Calidad y costo | Por el total | 24/02/2022 |  | 14:30 |  | CD-57 | JAQUELINE DURAN COSSIO | CESAR ROCHA ZANGA
2022 |  |  | COTIZACION | FEBRERO | 2022-02-15 | CO3- EDDY PACHECO | 39800 | OTROS REPUESTOS Y ACCESORIOS | PLANTA CONCENTRADORA | JORGE IGOR QUINTANILLA DEHNE | EMC-PCPL-016/2022 | 2022-02-17 | FEBRERO | 127 | BIEN | CLQ-22-CD-57/2022 ADQUISICION DE SOLERAS EN ACERO CROMO MOLIBDENO PARA MOLINO COMESA 6ʼX10ʼ | 271249.72 | 8 | TUERCA DE M33 (1,1/4") CON VOLANDA PLANA | 190 | Piezas |  | Calidad y costo | Por el total | 24/02/2022 |  | 14:30 |  | CD-57 | JAQUELINE DURAN COSSIO | CESAR ROCHA ZANGA
2022 |  |  | COTIZACION | FEBRERO | 2022-02-15 | CO3- EDDY PACHECO | 39800 | OTROS REPUESTOS Y ACCESORIOS | PLANTA CONCENTRADORA | JORGE IGOR QUINTANILLA DEHNE | EMC-PCPL-016/2022 | 2022-02-17 | FEBRERO | 127 | BIEN | CLQ-22-CD-57/2022 ADQUISICION DE SOLERAS EN ACERO CROMO MOLIBDENO PARA MOLINO COMESA 6ʼX10ʼ | 271249.72 | 8 | TUERCA DE M33 (1,1/4") CON VOLANDA PLANA | 190 | Piezas |  | Calidad y costo | Por el total | 24/02/2022 |  | 14:30 |  | CD-57 | JAQUELINE DURAN COSSIO | CESAR ROCHA ZANGA
2022 |  |  | COTIZACION | FEBRERO | 2022-02-15 | CO3- EDDY PACHECO | 39800 | OTROS REPUESTOS Y ACCESORIOS | PLANTA CONCENTRADORA | JORGE IGOR QUINTANILLA DEHNE | EMC-PCPL-016/2022 | 2022-02-17 | FEBRERO | 127 | BIEN | CLQ-22-CD-57/2022 ADQUISICION DE SOLERAS EN ACERO CROMO MOLIBDENO PARA MOLINO COMESA 6ʼX10ʼ | 271249.72 | 8 | TUERCA DE M33 (1,1/4") CON VOLANDA PLANA | 190 | Piezas |  | Calidad y costo | Por el total | 24/02/2022 |  | 14:30 |  | CD-57 | JAQUELINE DURAN COSSIO | CESAR ROCHA ZANGA
2022 |  |  | COTIZACION | FEBRERO | 2022-02-15 | CO3- EDDY PACHECO | 39800 | OTROS REPUESTOS Y ACCESORIOS | PLANTA CONCENTRADORA | JORGE IGOR QUINTANILLA DEHNE | EMC-PCPL-016/2022 | 2022-02-17 | FEBRERO | 127 | BIEN | CLQ-22-CD-57/2022 ADQUISICION DE SOLERAS EN ACERO CROMO MOLIBDENO PARA MOLINO COMESA 6ʼX10ʼ | 271249.72 | 8 | TUERCA DE M33 (1,1/4") CON VOLANDA PLANA | 190 | Piezas |  | Calidad y costo | Por el total | 24/02/2022 |  | 14:30 |  | CD-57 | JAQUELINE DURAN COSSIO | CESAR ROCHA ZANGA
2022 |  |  | COTIZACION | FEBRERO | 2022-02-15 | CO3- EDDY PACHECO | 39800 | OTROS REPUESTOS Y ACCESORIOS | PLANTA CONCENTRADORA | JORGE IGOR QUINTANILLA DEHNE | EMC-PCPL-016/2022 | 2022-02-17 | FEBRERO | 127 | BIEN | CLQ-22-CD-57/2022 ADQUISICION DE SOLERAS EN ACERO CROMO MOLIBDENO PARA MOLINO COMESA 6ʼX10ʼ | 271249.72 | 8 | TUERCA DE M33 (1,1/4") CON VOLANDA PLANA | 190 | Piezas |  | Calidad y costo | Por el total | 24/02/2022 |  | 14:30 |  | CD-57 | JAQUELINE DURAN COSSIO | CESAR ROCHA ZANGA
2022 |  |  | COTIZACION | FEBRERO | 2022-02-15 | CO3- EDDY PACHECO | 39800 | OTROS REPUESTOS Y ACCESORIOS | PLANTA CONCENTRADORA | JORGE IGOR QUINTANILLA DEHNE | EMC-PCPL-016/2022 | 2022-02-17 | FEBRERO | 127 | BIEN | CLQ-22-CD-57/2022 ADQUISICION DE SOLERAS EN ACERO CROMO MOLIBDENO PARA MOLINO COMESA 6ʼX10ʼ | 271249.72 | 8 | TUERCA DE M33 (1,1/4") CON VOLANDA PLANA | 190 | Piezas |  | Calidad y costo | Por el total | 24/02/2022 |  | 14:30 |  | CD-57 | JAQUELINE DURAN COSSIO | CESAR ROCHA ZANGA
2022 |  |  | COTIZACION | FEBRERO | 2022-02-15 | CO3- EDDY PACHECO | 39800 | OTROS REPUESTOS Y ACCESORIOS | PLANTA CONCENTRADORA | JORGE IGOR QUINTANILLA DEHNE | EMC-PCPL-016/2022 | 2022-02-17 | FEBRERO | 127 | BIEN | CLQ-22-CD-57/2022 ADQUISICION DE SOLERAS EN ACERO CROMO MOLIBDENO PARA MOLINO COMESA 6ʼX10ʼ | 271249.72 | 8 | TUERCA DE M33 (1,1/4") CON VOLANDA PLANA | 190 | Piezas |  | Calidad y costo | Por el total | 24/02/2022 |  | 14:30 |  | CD-57 | JAQUELINE DURAN COSSIO | CESAR ROCHA ZANGA
2022 |  |  | COTIZACION | FEBRERO | 2022-02-15 | CO3- EDDY PACHECO | 39800 | OTROS REPUESTOS Y ACCESORIOS | PLANTA CONCENTRADORA | JORGE IGOR QUINTANILLA DEHNE | EMC-PCPL-016/2022 | 2022-02-17 | FEBRERO | 127 | BIEN | CLQ-22-CD-57/2022 ADQUISICION DE SOLERAS EN ACERO CROMO MOLIBDENO PARA MOLINO COMESA 6ʼX10ʼ | 271249.72 | 8 | TUERCA DE M33 (1,1/4") CON VOLANDA PLANA | 190 | Piezas |  | Calidad y costo | Por el total | 24/02/2022 |  | 14:30 |  | CD-57 | JAQUELINE DURAN COSSIO | CESAR ROCHA ZANGA
2022 |  |  | COTIZACION | FEBRERO | 2022-02-15 | CO3- EDDY PACHECO | 39800 | OTROS REPUESTOS Y ACCESORIOS | PLANTA CONCENTRADORA | JORGE IGOR QUINTANILLA DEHNE | EMC-PCPL-016/2022 | 2022-02-17 | FEBRERO | 127 | BIEN | CLQ-22-CD-57/2022 ADQUISICION DE SOLERAS EN ACERO CROMO MOLIBDENO PARA MOLINO COMESA 6ʼX10ʼ | 271249.72 | 8 | TUERCA DE M33 (1,1/4") CON VOLANDA PLANA | 190 | Piezas |  | Calidad y costo | Por el total | 24/02/2022 |  | 14:30 |  | CD-57 | JAQUELINE DURAN COSSIO | CESAR ROCHA ZANGA
2022 |  |  | COTIZACION | FEBRERO | 2022-02-15 | CO3- EDDY PACHECO | 39800 | OTROS REPUESTOS Y ACCESORIOS | PLANTA CONCENTRADORA | JORGE IGOR QUINTANILLA DEHNE | EMC-PCPL-016/2022 | 2022-02-17 | FEBRERO | 127 | BIEN | CLQ-22-CD-57/2022 ADQUISICION DE SOLERAS EN ACERO CROMO MOLIBDENO PARA MOLINO COMESA 6ʼX10ʼ | 271249.72 | 8 | TUERCA DE M33 (1,1/4") CON VOLANDA PLANA | 190 | Piezas |  | Calidad y costo | Por el total | 24/02/2022 |  | 14:30 |  | CD-57 | JAQUELINE DURAN COSSIO | CESAR ROCHA ZANGA
2022 |  |  | COTIZACION | FEBRERO | 2022-02-15 | CO3- EDDY PACHECO | 39800 | OTROS REPUESTOS Y ACCESORIOS | PLANTA CONCENTRADORA | JORGE IGOR QUINTANILLA DEHNE | EMC-PCPL-016/2022 | 2022-02-17 | FEBRERO | 127 | BIEN | CLQ-22-CD-57/2022 ADQUISICION DE SOLERAS EN ACERO CROMO MOLIBDENO PARA MOLINO COMESA 6ʼX10ʼ | 271249.72 | 8 | TUERCA DE M33 (1,1/4") CON VOLANDA PLANA | 190 | Piezas |  | Calidad y costo | Por el total | 24/02/2022 |  | 14:30 |  | CD-57 | JAQUELINE DURAN COSSIO | CESAR ROCHA ZANGA
2022 |  |  | COTIZACION | FEBRERO | 2022-02-15 | CO3- EDDY PACHECO | 39800 | OTROS REPUESTOS Y ACCESORIOS | PLANTA CONCENTRADORA | JORGE IGOR QUINTANILLA DEHNE | EMC-PCPL-016/2022 | 2022-02-17 | FEBRERO | 127 | BIEN | CLQ-22-CD-57/2022 ADQUISICION DE SOLERAS EN ACERO CROMO MOLIBDENO PARA MOLINO COMESA 6ʼX10ʼ | 271249.72 | 8 | TUERCA DE M33 (1,1/4") CON VOLANDA PLANA | 190 | Piezas |  | Calidad y costo | Por el total | 24/02/2022 |  | 14:30 |  | CD-57 | JAQUELINE DURAN COSSIO | CESAR ROCHA ZANGA
2022 |  |  | COTIZACION | FEBRERO | 2022-02-15 | CO3- EDDY PACHECO | 39800 | OTROS REPUESTOS Y ACCESORIOS | PLANTA CONCENTRADORA | JORGE IGOR QUINTANILLA DEHNE | EMC-PCPL-016/2022 | 2022-02-17 | FEBRERO | 127 | BIEN | CLQ-22-CD-57/2022 ADQUISICION DE SOLERAS EN ACERO CROMO MOLIBDENO PARA MOLINO COMESA 6ʼX10ʼ | 271249.72 | 8 | TUERCA DE M33 (1,1/4") CON VOLANDA PLANA | 190 | Piezas |  | Calidad y costo | Por el total | 24/02/2022 |  | 14:30 |  | CD-57 | JAQUELINE DURAN COSSIO | CESAR ROCHA ZANGA
2022 |  |  | COTIZACION | FEBRERO | 2022-02-15 | CO3- EDDY PACHECO | 39800 | OTROS REPUESTOS Y ACCESORIOS | PLANTA CONCENTRADORA | JORGE IGOR QUINTANILLA DEHNE | EMC-PCPL-016/2022 | 2022-02-17 | FEBRERO | 127 | BIEN | CLQ-22-CD-57/2022 ADQUISICION DE SOLERAS EN ACERO CROMO MOLIBDENO PARA MOLINO COMESA 6ʼX10ʼ | 271249.72 | 8 | TUERCA DE M33 (1,1/4") CON VOLANDA PLANA | 190 | Piezas |  | Calidad y costo | Por el total | 24/02/2022 |  | 14:30 |  | CD-57 | JAQUELINE DURAN COSSIO | CESAR ROCHA ZANGA
2022 |  |  | COTIZACION | FEBRERO | 2022-02-15 | CO3- EDDY PACHECO | 39800 | OTROS REPUESTOS Y ACCESORIOS | PLANTA CONCENTRADORA | JORGE IGOR QUINTANILLA DEHNE | EMC-PCPL-016/2022 | 2022-02-17 | FEBRERO | 127 | BIEN | CLQ-22-CD-57/2022 ADQUISICION DE SOLERAS EN ACERO CROMO MOLIBDENO PARA MOLINO COMESA 6ʼX10ʼ | 271249.72 | 8 | TUERCA DE M33 (1,1/4") CON VOLANDA PLANA | 190 | Piezas |  | Calidad y costo | Por el total | 24/02/2022 |  | 14:30 |  | CD-57 | JAQUELINE DURAN COSSIO | CESAR ROCHA ZANGA
2022 |  |  | COTIZACION | FEBRERO | 2022-02-15 | CO3- EDDY PACHECO | 39800 | OTROS REPUESTOS Y ACCESORIOS | PLANTA CONCENTRADORA | JORGE IGOR QUINTANILLA DEHNE | EMC-PCPL-016/2022 | 2022-02-17 | FEBRERO | 127 | BIEN | CLQ-22-CD-57/2022 ADQUISICION DE SOLERAS EN ACERO CROMO MOLIBDENO PARA MOLINO COMESA 6ʼX10ʼ | 271249.72 | 8 | TUERCA DE M33 (1,1/4") CON VOLANDA PLANA | 190 | Piezas |  | Calidad y costo | Por el total | 24/02/2022 |  | 14:30 |  | CD-57 | JAQUELINE DURAN COSSIO | CESAR ROCHA ZANGA
2022 |  |  | COTIZACION | FEBRERO | 2022-02-15 | CO3- EDDY PACHECO | 39800 | OTROS REPUESTOS Y ACCESORIOS | PLANTA CONCENTRADORA | JORGE IGOR QUINTANILLA DEHNE | EMC-PCPL-016/2022 | 2022-02-17 | FEBRERO | 127 | BIEN | CLQ-22-CD-57/2022 ADQUISICION DE SOLERAS EN ACERO CROMO MOLIBDENO PARA MOLINO COMESA 6ʼX10ʼ | 271249.72 | 8 | TUERCA DE M33 (1,1/4") CON VOLANDA PLANA | 190 | Piezas |  | Calidad y costo | Por el total | 24/02/2022 |  | 14:30 |  | CD-57 | JAQUELINE DURAN COSSIO | CESAR ROCHA ZANGA
2022 |  |  | COTIZACION | FEBRERO | 2022-02-15 | CO3- EDDY PACHECO | 39800 | OTROS REPUESTOS Y ACCESORIOS | PLANTA CONCENTRADORA | JORGE IGOR QUINTANILLA DEHNE | EMC-PCPL-016/2022 | 2022-02-17 | FEBRERO | 127 | BIEN | CLQ-22-CD-57/2022 ADQUISICION DE SOLERAS EN ACERO CROMO MOLIBDENO PARA MOLINO COMESA 6ʼX10ʼ | 271249.72 | 8 | TUERCA DE M33 (1,1/4") CON VOLANDA PLANA | 190 | Piezas |  | Calidad y costo | Por el total | 24/02/2022 |  | 14:30 |  | CD-57 | JAQUELINE DURAN COSSIO | CESAR ROCHA ZANGA
2022 |  |  | COTIZACION | FEBRERO | 2022-02-15 | CO3- EDDY PACHECO | 39800 | OTROS REPUESTOS Y ACCESORIOS | PLANTA CONCENTRADORA | JORGE IGOR QUINTANILLA DEHNE | EMC-PCPL-016/2022 | 2022-02-17 | FEBRERO | 127 | BIEN | CLQ-22-CD-57/2022 ADQUISICION DE SOLERAS EN ACERO CROMO MOLIBDENO PARA MOLINO COMESA 6ʼX10ʼ | 271249.72 | 8 | TUERCA DE M33 (1,1/4") CON VOLANDA PLANA | 190 | Piezas |  | Calidad y costo | Por el total | 24/02/2022 |  | 14:30 |  | CD-57 | JAQUELINE DURAN COSSIO | CESAR ROCHA ZANGA
2022 |  |  | COTIZACION | FEBRERO | 2022-02-15 | CO3- EDDY PACHECO | 39800 | OTROS REPUESTOS Y ACCESORIOS | PLANTA CONCENTRADORA | JORGE IGOR QUINTANILLA DEHNE | EMC-PCPL-016/2022 | 2022-02-17 | FEBRERO | 127 | BIEN | CLQ-22-CD-57/2022 ADQUISICION DE SOLERAS EN ACERO CROMO MOLIBDENO PARA MOLINO COMESA 6ʼX10ʼ | 271249.72 | 8 | TUERCA DE M33 (1,1/4") CON VOLANDA PLANA | 190 | Piezas |  | Calidad y costo | Por el total | 24/02/2022 |  | 14:30 |  | CD-57 | JAQUELINE DURAN COSSIO | CESAR ROCHA ZANGA
2022 |  |  | COTIZACION | FEBRERO | 2022-02-15 | CO3- EDDY PACHECO | 39800 | OTROS REPUESTOS Y ACCESORIOS | PLANTA CONCENTRADORA | JORGE IGOR QUINTANILLA DEHNE | EMC-PCPL-016/2022 | 2022-02-17 | FEBRERO | 127 | BIEN | CLQ-22-CD-57/2022 ADQUISICION DE SOLERAS EN ACERO CROMO MOLIBDENO PARA MOLINO COMESA 6ʼX10ʼ | 271249.72 | 8 | TUERCA DE M33 (1,1/4") CON VOLANDA PLANA | 190 | Piezas |  | Calidad y costo | Por el total | 24/02/2022 |  | 14:30 |  | CD-57 | JAQUELINE DURAN COSSIO | CESAR ROCHA ZANGA
2022 |  |  | COTIZACION | FEBRERO | 2022-02-15 | CO3- EDDY PACHECO | 39800 | OTROS REPUESTOS Y ACCESORIOS | PLANTA CONCENTRADORA | JORGE IGOR QUINTANILLA DEHNE | EMC-PCPL-016/2022 | 2022-02-17 | FEBRERO | 127 | BIEN | CLQ-22-CD-57/2022 ADQUISICION DE SOLERAS EN ACERO CROMO MOLIBDENO PARA MOLINO COMESA 6ʼX10ʼ | 271249.72 | 8 | TUERCA DE M33 (1,1/4") CON VOLANDA PLANA | 190 | Piezas |  | Calidad y costo | Por el total | 24/02/2022 |  | 14:30 |  | CD-57 | JAQUELINE DURAN COSSIO | CESAR ROCHA ZANGA
2022 |  |  | COTIZACION | FEBRERO | 2022-02-15 | CO3- EDDY PACHECO | 39800 | OTROS REPUESTOS Y ACCESORIOS | PLANTA CONCENTRADORA | JORGE IGOR QUINTANILLA DEHNE | EMC-PCPL-016/2022 | 2022-02-17 | FEBRERO | 127 | BIEN | CLQ-22-CD-57/2022 ADQUISICION DE SOLERAS EN ACERO CROMO MOLIBDENO PARA MOLINO COMESA 6ʼX10ʼ | 271249.72 | 8 | TUERCA DE M33 (1,1/4") CON VOLANDA PLANA | 190 | Piezas |  | Calidad y costo | Por el total | 24/02/2022 |  | 14:30 |  | CD-57 | JAQUELINE DURAN COSSIO | CESAR ROCHA ZANGA
2022 |  |  | COTIZACION | FEBRERO | 2022-02-15 | CO3- EDDY PACHECO | 39800 | OTROS REPUESTOS Y ACCESORIOS | PLANTA CONCENTRADORA | JORGE IGOR QUINTANILLA DEHNE | EMC-PCPL-016/2022 | 2022-02-17 | FEBRERO | 127 | BIEN | CLQ-22-CD-57/2022 ADQUISICION DE SOLERAS EN ACERO CROMO MOLIBDENO PARA MOLINO COMESA 6ʼX10ʼ | 271249.72 | 8 | TUERCA DE M33 (1,1/4") CON VOLANDA PLANA | 190 | Piezas |  | Calidad y costo | Por el total | 24/02/2022 |  | 14:30 |  | CD-57 | JAQUELINE DURAN COSSIO | CESAR ROCHA ZANGA
2022 |  |  | COTIZACION | FEBRERO | 2022-02-15 | CO3- EDDY PACHECO | 39800 | OTROS REPUESTOS Y ACCESORIOS | PLANTA CONCENTRADORA | JORGE IGOR QUINTANILLA DEHNE | EMC-PCPL-016/2022 | 2022-02-17 | FEBRERO | 127 | BIEN | CLQ-22-CD-57/2022 ADQUISICION DE SOLERAS EN ACERO CROMO MOLIBDENO PARA MOLINO COMESA 6ʼX10ʼ | 271249.72 | 8 | TUERCA DE M33 (1,1/4") CON VOLANDA PLANA | 190 | Piezas |  | Calidad y costo | Por el total | 24/02/2022 |  | 14:30 |  | CD-57 | JAQUELINE DURAN COSSIO | CESAR ROCHA ZANGA